## Ремонт кабинета 217 - ЛСР по Ме
Приложение № 3.1 к Сводному сметному расчету к Техническим требованиям
Утверждено приказом Минстроя РФ № 421/пр от 4 августа 2020 г. в редакции приказа № 557/пр от 7 июля 2022 г.
ОКПД 43.39.19.190 Выполнение работ по ремонту помещений Исполнительного аппарата расположенных по адресу: г. Хабаровск, ул. Шеронова, 65 (Коворкинг)
(наименование стройки)
(наименование объекта капитального строительства)
ЛОКАЛЬНЫЙ СМЕТНЫЙ РАСЧЕТ (СМЕТА) № 3.1
Ремонт кабинета 217 | [13 empty] | Ремонт кабинета 217
(наименование работ и затрат)
Составлен | ресурсно-индексным | методом
Основание
(проектная и (или) иная техническая документация)
Составлен(а) в текущем уровне цен |  | IV квартал 2025 года | [12 empty] | IV квартал 2025 года
Сметная стоимость |  |  | 1331.29 | тыс.руб.
в том числе:
| строительных работ |  | 941.39 | тыс.руб. |  |  |  | Средства на оплату труда рабочих |  |  |  | 262.72 | тыс.руб.
| монтажных работ |  | 356.61 | тыс.руб. |  |  |  | Средства на оплату труда машинистов |  |  |  | 9.19 | тыс.руб.
| оборудования |  | 0 | тыс.руб. |  |  |  | Нормативные затраты труда рабочих |  |  |  | 419.4 | чел.-ч.
| прочих затрат |  | 0 | тыс.руб. |  |  |  | Нормативные затраты труда машинистов |  |  |  | 13.95 | чел.-ч.
№ п/п | Обоснование | Наименование работ и затрат |  |  | Единица измерения | Количество |  |  | Сметная стоимость, руб.
[6 empty] | на единицу измерения | коэффициенты | всего с учетом коэффициентов | на единицу измерения в базисном уровне цен | индекс | на единицу измерения в текущем уровне цен | коэффициенты | всего в текущем уровне цен
1 | 2 | 3 |  |  | 4 | 5 | 6 | 7 | 8 | 9 | 10 | 11 | 12
Раздел 1. Полы | [15 empty] | Раздел 1. Полы
1 | ГЭСНр57-01-003-01 | Разборка плинтусов: деревянных и из пластмассовых материалов |  |  | 4: 100 м; 5: 0.226; 6: 1; 7: 0.226 |  |  |  | Разборка плинтусов: деревянных и из пластмассовых материалов
|  | Объем=22,6 / 100 | [15 empty] | Объем=22,6 / 100
|  | ФОТ |  |  | 12: 456 | [5 empty] | ФОТ
| Пр/812-091.0-1 | НР Полы (ремонтно-строительные) |  |  | 4: %; 5: 89; 7: 89; 12: 406 | [5 empty] | НР Полы (ремонтно-строительные)
| Пр/774-091.0 | СП Полы (ремонтно-строительные) |  |  | 4: %; 5: 30; 7: 30; 12: 137 | [5 empty] | СП Полы (ремонтно-строительные)
2 | ГЭСН11-01-049-01 Демонтаж | Укладка металлического накладного профиля (порога)=Демонтаж |  |  | 4: 100 м; 5: 0.009; 6: 1; 7: 0.009 |  |  |  | Укладка металлического накладного профиля (порога)=Демонтаж
|  | Объем=0,9 / 100 | [15 empty] | Объем=0,9 / 100
| 648/пр_2022_п.144_т.2_стр.4_стб.3 | Демонтаж (разборка) металлических, металлокомпозитных, композитных конструкций ОЗП=0,7; ЭМ=0,7 к расх.; ЗПМ=0,7; МАТ=0 к расх.; ТЗ=0,7; ТЗМ=0,7 | [17 empty] | Демонтаж (разборка) металлических, металлокомпозитных, композитных конструкций ОЗП=0,7; ЭМ=0,7 к расх.; ЗПМ=0,7; МАТ=0 к расх.; ТЗ=0,7; ТЗМ=0,7
| 421/пр_2020_прил.10_т.5_п.1.1_гр.3 | Производство ремонтно-строительных работ осуществляется в помещениях эксплуатируемого объекта капитального строительства, эксплуатация которого не прекращена, в том числе для объектов производственного и непроизводственного назначения без остановки рабочего процесса, при этом: в зоне производства ремонтно-строительных работ отсутствуют действующее технологическое или лабораторное оборудование, мебель и иные загромождающие помещения предметы ОЗП=1,2; ЭМ=1,2 к расх.; ЗПМ=1,2; ТЗ=1,2; ТЗМ=1,2 | [17 empty] | Производство ремонтно-строительных работ осуществляется в помещениях эксплуатируемого объекта капитального строительства, эксплуатация которого не прекращена, в том числе для объектов производственного и непроизводственного назначения без остановки рабочего процесса, при этом: в зоне производства ремонтно-строительных работ отсутствуют действующее технологическое или лабораторное оборудование, мебель и иные загромождающие помещения предметы ОЗП=1,2; ЭМ=1,2 к расх.; ЗПМ=1,2; ТЗ=1,2; ТЗМ=1,2
|  | ФОТ |  |  | 12: 74 | [5 empty] | ФОТ
| Пр/812-011.0-1 | НР Полы |  |  | 4: %; 5: 112; 7: 112; 12: 83 | [5 empty] | НР Полы
| Пр/774-011.0 | СП Полы |  |  | 4: %; 5: 30; 7: 30; 12: 22 | [5 empty] | СП Полы
3 | ГЭСНр57-01-002-01 | Разборка покрытий полов: из линолеума и релина |  |  | 4: 100 м2; 5: 0.448; 6: 1; 7: 0.448 |  |  |  | Разборка покрытий полов: из линолеума и релина
|  | Объем=44,8 / 100 | [15 empty] | Объем=44,8 / 100
|  | ФОТ |  |  | 12: 2767 | [5 empty] | ФОТ
| Пр/812-091.0-1 | НР Полы (ремонтно-строительные) |  |  | 4: %; 5: 89; 7: 89; 12: 2463 | [5 empty] | НР Полы (ремонтно-строительные)
| Пр/774-091.0 | СП Полы (ремонтно-строительные) |  |  | 4: %; 5: 30; 7: 30; 12: 830 | [5 empty] | СП Полы (ремонтно-строительные)
4 | ГЭСНр57-01-002-05 | Разборка покрытий полов: из древесностружечных плит в один слой (фанерное покрытие) |  |  | 4: 100 м2; 5: 0.448; 6: 1; 7: 0.448 |  |  |  | Разборка покрытий полов: из древесностружечных плит в один слой (фанерное покрытие)
|  | Объем=44,8 / 100 | [15 empty] | Объем=44,8 / 100
|  | ФОТ |  |  | 12: 3918 | [5 empty] | ФОТ
| Пр/812-091.0-1 | НР Полы (ремонтно-строительные) |  |  | 4: %; 5: 89; 7: 89; 12: 3487 | [5 empty] | НР Полы (ремонтно-строительные)
| Пр/774-091.0 | СП Полы (ремонтно-строительные) |  |  | 4: %; 5: 30; 7: 30; 12: 1175 | [5 empty] | СП Полы (ремонтно-строительные)
5 | ГЭСН11-01-053-04 | Устройство оснований полов из фанеры в два слоя площадью: свыше 20 м2 |  |  | 4: 100 м2; 5: 0.448; 6: 1; 7: 0.448 |  |  |  | Устройство оснований полов из фанеры в два слоя площадью: свыше 20 м2
|  | Объем=44,8 / 100 | [15 empty] | Объем=44,8 / 100
| 421/пр_2020_прил.10_т.5_п.1.1_гр.3 | Производство ремонтно-строительных работ осуществляется в помещениях эксплуатируемого объекта капитального строительства, эксплуатация которого не прекращена, в том числе для объектов производственного и непроизводственного назначения без остановки рабочего процесса, при этом: в зоне производства ремонтно-строительных работ отсутствуют действующее технологическое или лабораторное оборудование, мебель и иные загромождающие помещения предметы ОЗП=1,2; ЭМ=1,2 к расх.; ЗПМ=1,2; ТЗ=1,2; ТЗМ=1,2 | [17 empty] | Производство ремонтно-строительных работ осуществляется в помещениях эксплуатируемого объекта капитального строительства, эксплуатация которого не прекращена, в том числе для объектов производственного и непроизводственного назначения без остановки рабочего процесса, при этом: в зоне производства ремонтно-строительных работ отсутствуют действующее технологическое или лабораторное оборудование, мебель и иные загромождающие помещения предметы ОЗП=1,2; ЭМ=1,2 к расх.; ЗПМ=1,2; ТЗ=1,2; ТЗМ=1,2
|  | ФОТ |  |  | 12: 19366 | [5 empty] | ФОТ
| Пр/812-011.0-1 | НР Полы |  |  | 4: %; 5: 112; 7: 112; 12: 21690 | [5 empty] | НР Полы
| Пр/774-011.0 | СП Полы |  |  | 4: %; 5: 30; 7: 30; 12: 5810 | [5 empty] | СП Полы
6 | ФСБЦ-11.2.11.04-0052 | Фанера с наружными слоями из шпона березы, марка ФК, сорт II/IV, шлифованная, толщина 12-15 мм |  |  | м3 | -1.1066 | 1 | -1.1066 | 48355.24 | 0.88 | 42552.61 |  | -47087 |  |  |  | Фанера с наружными слоями из шпона березы, марка ФК, сорт II/IV, шлифованная, толщина 12-15 мм
|  | (Полы) | [18 empty] | (Полы)
7 | ФСБЦ-11.2.11.04-0054 | Фанера с наружными слоями из шпона березы, марка ФК, сорт II/IV, шлифованная, толщина 18-24 мм (18 мм - 1 слой) |  |  | м3 | 0.8064 | 1 | 0.8064 | 47347.69 | 0.88 | 41665.97 |  | 33599 |  |  |  | Фанера с наружными слоями из шпона березы, марка ФК, сорт II/IV, шлифованная, толщина 18-24 мм (18 мм - 1 слой)
|  | (Полы) | [18 empty] | (Полы)
|  | Объем=44,8*0,018 | [15 empty] | Объем=44,8*0,018
8 | ФСБЦ-11.2.11.04-0052 | Фанера с наружными слоями из шпона березы, марка ФК, сорт II/IV, шлифованная, толщина 12-15 мм (12 мм - 2 слой) |  |  | м3 | 0.5376 | 1 | 0.5376 | 48355.24 | 0.88 | 42552.61 |  | 22876 |  |  |  | Фанера с наружными слоями из шпона березы, марка ФК, сорт II/IV, шлифованная, толщина 12-15 мм (12 мм - 2 слой)
|  | (Полы) | [18 empty] | (Полы)
|  | Объем=44,8*0,012 | [15 empty] | Объем=44,8*0,012
9 | ГЭСН11-01-038-02 | Устройство покрытий из плиток поливинилхлоридных: на клее КН-2 |  |  | 4: 100 м2; 5: 0.448; 6: 1; 7: 0.448 |  |  |  | Устройство покрытий из плиток поливинилхлоридных: на клее КН-2
|  | Объем=44,8 / 100 | [15 empty] | Объем=44,8 / 100
| 421/пр_2020_прил.10_т.5_п.1.1_гр.3 | Производство ремонтно-строительных работ осуществляется в помещениях эксплуатируемого объекта капитального строительства, эксплуатация которого не прекращена, в том числе для объектов производственного и непроизводственного назначения без остановки рабочего процесса, при этом: в зоне производства ремонтно-строительных работ отсутствуют действующее технологическое или лабораторное оборудование, мебель и иные загромождающие помещения предметы ОЗП=1,2; ЭМ=1,2 к расх.; ЗПМ=1,2; ТЗ=1,2; ТЗМ=1,2 | [17 empty] | Производство ремонтно-строительных работ осуществляется в помещениях эксплуатируемого объекта капитального строительства, эксплуатация которого не прекращена, в том числе для объектов производственного и непроизводственного назначения без остановки рабочего процесса, при этом: в зоне производства ремонтно-строительных работ отсутствуют действующее технологическое или лабораторное оборудование, мебель и иные загромождающие помещения предметы ОЗП=1,2; ЭМ=1,2 к расх.; ЗПМ=1,2; ТЗ=1,2; ТЗМ=1,2
|  | ФОТ |  |  | 12: 19259 | [5 empty] | ФОТ
| Пр/812-011.0-1 | НР Полы |  |  | 4: %; 5: 112; 7: 112; 12: 21570 | [5 empty] | НР Полы
| Пр/774-011.0 | СП Полы |  |  | 4: %; 5: 30; 7: 30; 12: 5778 | [5 empty] | СП Полы
10 | ФСБЦ-01.6.03.01-0011 | Плитка ПВХ для полов, толщина 1,2 мм |  |  | м2 | -45.696 | 1 | -45.696 | 318.23 | 1.47 | 467.8 |  | -21377 |  |  |  | Плитка ПВХ для полов, толщина 1,2 мм
|  | (Полы) | [18 empty] | (Полы)
11 | ТЦ https://khabarovsk.santehnica.ru/product/940981.html | Виниловый ламинат Alpine Floor Chevron Alpine LVT, ECO 20-5, планка 12.7 х 55.5 см, декор Макадамия, клеевой, 2.5 мм |  |  | м2 | 45.696 | 1 | 45.696 |  |  | 2466.39 |  | 112704 |  |  |  | Виниловый ламинат Alpine Floor Chevron Alpine LVT, ECO 20-5, планка 12.7 х 55.5 см, декор Макадамия, клеевой, 2.5 мм
|  | (Материалы для строительных работ) | [18 empty] | (Материалы для строительных работ)
|  | Объем=44,8*1,02 | [15 empty] | Объем=44,8*1,02
|  | Цена=3009/1,22 | [19 empty] | Цена=3009/1,22
12 | ГЭСН11-01-040-03 | Устройство плинтусов поливинилхлоридных: на винтах самонарезающих |  |  | 4: 100 м; 5: 0.226; 6: 1; 7: 0.226 |  |  |  | Устройство плинтусов поливинилхлоридных: на винтах самонарезающих
|  | Объем=22,6 / 100 | [15 empty] | Объем=22,6 / 100
| 421/пр_2020_прил.10_т.5_п.1.1_гр.3 | Производство ремонтно-строительных работ осуществляется в помещениях эксплуатируемого объекта капитального строительства, эксплуатация которого не прекращена, в том числе для объектов производственного и непроизводственного назначения без остановки рабочего процесса, при этом: в зоне производства ремонтно-строительных работ отсутствуют действующее технологическое или лабораторное оборудование, мебель и иные загромождающие помещения предметы ОЗП=1,2; ЭМ=1,2 к расх.; ЗПМ=1,2; ТЗ=1,2; ТЗМ=1,2 | [17 empty] | Производство ремонтно-строительных работ осуществляется в помещениях эксплуатируемого объекта капитального строительства, эксплуатация которого не прекращена, в том числе для объектов производственного и непроизводственного назначения без остановки рабочего процесса, при этом: в зоне производства ремонтно-строительных работ отсутствуют действующее технологическое или лабораторное оборудование, мебель и иные загромождающие помещения предметы ОЗП=1,2; ЭМ=1,2 к расх.; ЗПМ=1,2; ТЗ=1,2; ТЗМ=1,2
|  | ФОТ |  |  | 12: 1145 | [5 empty] | ФОТ
| Пр/812-011.0-1 | НР Полы |  |  | 4: %; 5: 112; 7: 112; 12: 1282 | [5 empty] | НР Полы
| Пр/774-011.0 | СП Полы |  |  | 4: %; 5: 30; 7: 30; 12: 344 | [5 empty] | СП Полы
13 | ТЦ https://habarovsk.lemanapro.ru/product/plintus-napolnyy-ideal-dub-voyazh-vysota-80-mm-82906534/?k50id=0100000053570650646_53570650646&utm_medium=performance_cpc&utm_source=yandex_direct_1&utm_campaign=ag1_Yandex_DSA_DM_B2C_Full-feed-1p_DFO_DRR100_st_Otdel-Napolnye-pokrytiya%7Ccid_79795510&utm_term=phid_53570650646%7C---autotargeting&utm_content=cid_79795510%7Cgid_5509396389%7Cadid_1859080399415529084%7Ccrt_0%7Cpst_premium%7Cps_2%7Csrct_search%7Csrc_none%7Cdevt_desktop%7Cret_53570650646%7Cgeo_76%7C0&etext=2202.QYtAIqvSS6xRob9chdj5820ArkeVgZh2LqRSNB6MZ7PoecJozJE0t2BShRnwCT7YPRMxoMi3Wf3hpfbboDSUR4-_vO7e7bFDfAP7SnCoyzR_WAHsyb9vJWOiIwL6gHkZTWiKc3g4FjTwnIapKIC_n2l6ZHdldG5mZGRncmpkdGE.c2f96b02adfd1b208723380bb43fdca13ad8c05d&yclid=16146692759046062079 | Плинтус напольный Ideal «Дуб вояж» высота 80 мм, длина 2.2 м |  |  | м | 22.826 | 1 | 22.826 |  |  | 125.19 |  | 2858 |  |  |  | Плинтус напольный Ideal «Дуб вояж» высота 80 мм, длина 2.2 м
|  | (Материалы для строительных работ) | [18 empty] | (Материалы для строительных работ)
|  | Цена=336/1,22/2,2 | [19 empty] | Цена=336/1,22/2,2
14 | ТЦ https://habarovsk.lemanapro.ru/product/ugol-vneshniy-dlya-plintusa-dub-voyazh-82906607/?ysclid=mkbx6fbsge27897843 | Угол внешний для плинтуса "Дуб Вояж", высота 80 мм, 2 шт. |  |  | комплект | 2 | 1 | 2 |  |  | 104.92 |  | 210 |  |  |  | Угол внешний для плинтуса "Дуб Вояж", высота 80 мм, 2 шт.
|  | (Материалы для строительных работ) | [18 empty] | (Материалы для строительных работ)
|  | Цена=128/1,22 | [19 empty] | Цена=128/1,22
15 | ТЦ https://habarovsk.lemanapro.ru/product/ugol-vnutrenniy-dlya-plintusa-dub-voyazh-82906605/?ysclid=mkbx50b614743269109 | Угол внутренний для плинтуса "Дуб Вояж", высота 80 мм, 2 шт. |  |  | комплект | 3 | 1 | 3 |  |  | 104.92 |  | 315 |  |  |  | Угол внутренний для плинтуса "Дуб Вояж", высота 80 мм, 2 шт.
|  | (Материалы для строительных работ) | [18 empty] | (Материалы для строительных работ)
|  | Цена=128/1,22 | [19 empty] | Цена=128/1,22
16 | ТЦ https://habarovsk.lemanapro.ru/product/soedinitel-dlya-plintusa-dub-voyazh-82906609/ | Соединитель для плинтуса "Дуб Вояж", высота 80 мм, 2 шт. |  |  | комплект | 7 | 1 | 7 |  |  | 81.97 |  | 574 |  |  |  | Соединитель для плинтуса "Дуб Вояж", высота 80 мм, 2 шт.
|  | (Материалы для строительных работ) | [18 empty] | (Материалы для строительных работ)
|  | Цена=100/1,22 | [19 empty] | Цена=100/1,22
17 | ТЦ https://habarovsk.lemanapro.ru/product/zaglushka-dlya-plintusa-levaya-i-pravaya-dub-voyazh-82906611/?ysclid=mkbx9or75272609864 | Заглушка для плинтуса левая и правая "Дуб Вояж", высота 80 мм, 2 шт. |  |  | комплект | 1 | 1 | 1 |  |  | 101.64 |  | 102 |  |  |  | Заглушка для плинтуса левая и правая "Дуб Вояж", высота 80 мм, 2 шт.
|  | (Материалы для строительных работ) | [18 empty] | (Материалы для строительных работ)
|  | Цена=124/1,22 | [19 empty] | Цена=124/1,22
18 | ГЭСН11-01-049-01 | Укладка металлического накладного профиля (порога) |  |  | 4: 100 м; 5: 0.009; 6: 1; 7: 0.009 |  |  |  | Укладка металлического накладного профиля (порога)
|  | Объем=0,9 / 100 | [15 empty] | Объем=0,9 / 100
| 421/пр_2020_прил.10_т.5_п.1.1_гр.3 | Производство ремонтно-строительных работ осуществляется в помещениях эксплуатируемого объекта капитального строительства, эксплуатация которого не прекращена, в том числе для объектов производственного и непроизводственного назначения без остановки рабочего процесса, при этом: в зоне производства ремонтно-строительных работ отсутствуют действующее технологическое или лабораторное оборудование, мебель и иные загромождающие помещения предметы ОЗП=1,2; ЭМ=1,2 к расх.; ЗПМ=1,2; ТЗ=1,2; ТЗМ=1,2 | [17 empty] | Производство ремонтно-строительных работ осуществляется в помещениях эксплуатируемого объекта капитального строительства, эксплуатация которого не прекращена, в том числе для объектов производственного и непроизводственного назначения без остановки рабочего процесса, при этом: в зоне производства ремонтно-строительных работ отсутствуют действующее технологическое или лабораторное оборудование, мебель и иные загромождающие помещения предметы ОЗП=1,2; ЭМ=1,2 к расх.; ЗПМ=1,2; ТЗ=1,2; ТЗМ=1,2
|  | ФОТ |  |  | 12: 105 | [5 empty] | ФОТ
| Пр/812-011.0-1 | НР Полы |  |  | 4: %; 5: 112; 7: 112; 12: 118 | [5 empty] | НР Полы
| Пр/774-011.0 | СП Полы |  |  | 4: %; 5: 30; 7: 30; 12: 32 | [5 empty] | СП Полы
19 | ФСБЦ-09.2.03.02-0001 | Профиль стыкоперекрывающий из алюминиевых сплавов (порожки) с покрытием и антискользящей вставкой, ширина 39 мм, длина 0,9 м |  |  | шт | 1 | 1 | 1 | 127.78 | 1.27 | 162.28 |  | 162 |  |  |  | Профиль стыкоперекрывающий из алюминиевых сплавов (порожки) с покрытием и антискользящей вставкой, ширина 39 мм, длина 0,9 м
|  | (Полы) | [18 empty] | (Полы)
|  | Итоги по разделу 1 Полы : | [20 empty] | Итоги по разделу 1 Полы :
|  | Всего прямые затраты (справочно) |  |  | 12: 229850 | [10 empty] | Всего прямые затраты (справочно)
|  | в том числе: | [21 empty] | в том числе:
|  | Оплата труда рабочих |  |  | 12: 44280 | [10 empty] | Оплата труда рабочих
|  | Эксплуатация машин |  |  | 12: 2245 | [10 empty] | Эксплуатация машин
|  | Оплата труда машинистов (Отм) |  |  | 12: 2810 | [10 empty] | Оплата труда машинистов (Отм)
|  | Материалы |  |  | 12: 180515 | [10 empty] | Материалы
|  | Строительные работы |  |  | 12: 295077 | [10 empty] | Строительные работы
|  | в том числе: | [21 empty] | в том числе:
|  | оплата труда |  |  | 12: 44280 | [10 empty] | оплата труда
|  | эксплуатация машин и механизмов |  |  | 12: 2245 | [10 empty] | эксплуатация машин и механизмов
|  | оплата труда машинистов (Отм) |  |  | 12: 2810 | [10 empty] | оплата труда машинистов (Отм)
|  | материалы |  |  | 12: 180515 | [10 empty] | материалы
|  | накладные расходы |  |  | 12: 51099 | [10 empty] | накладные расходы
|  | сметная прибыль |  |  | 12: 14128 | [10 empty] | сметная прибыль
|  | Всего ФОТ (справочно) |  |  | 12: 47090 | [10 empty] | Всего ФОТ (справочно)
|  | Всего накладные расходы (справочно) |  |  | 12: 51099 | [10 empty] | Всего накладные расходы (справочно)
|  | Всего сметная прибыль (справочно) |  |  | 12: 14128 | [10 empty] | Всего сметная прибыль (справочно)
|  | Всего по разделу 1 Полы |  |  | 12: 295077 | [11 empty] | Всего по разделу 1 Полы
|  | справочно: | [21 empty] | справочно:
|  | Затраты труда рабочих |  |  | 7: 72,6349384 | [12 empty] | Затраты труда рабочих
|  | Затраты труда машинистов |  |  | 7: 4,301332 | [12 empty] | Затраты труда машинистов
Раздел 2. Электромонтажные работы | [15 empty] | Раздел 2. Электромонтажные работы
20 | ГЭСН46-03-015-01 | Устройство в кирпичных стенах борозд с использованием штробореза площадью сечения: до 20 см2 |  |  | 4: 100 м; 5: 1.163; 6: 1; 7: 1.163 |  |  |  | Устройство в кирпичных стенах борозд с использованием штробореза площадью сечения: до 20 см2
|  | Объем=116,3 / 100 | [15 empty] | Объем=116,3 / 100
|  | ФОТ |  |  | 12: 4780 | [5 empty] | ФОТ
| Пр/812-040.1-1 | НР Работы по реконструкции зданий и сооружений: усиление и замена существующих конструкций, возведение отдельных конструктивных элементов |  |  | 4: %; 5: 103; 7: 103; 12: 4923 | [5 empty] | НР Работы по реконструкции зданий и сооружений: усиление и замена существующих конструкций, возведение отдельных конструктивных элементов
| Пр/774-040.1 | СП Работы по реконструкции зданий и сооружений: усиление и замена существующих конструкций, возведение отдельных конструктивных элементов |  |  | 4: %; 5: 30; 7: 30; 12: 1434 | [5 empty] | СП Работы по реконструкции зданий и сооружений: усиление и замена существующих конструкций, возведение отдельных конструктивных элементов
21 | ГЭСНм08-02-409-01 | Труба винипластовая по установленным конструкциям, по стенам и колоннам с креплением скобами, диаметр: до 25 мм |  |  | 4: 100 м; 5: 1.163; 6: 1; 7: 1.163 |  |  |  | Труба винипластовая по установленным конструкциям, по стенам и колоннам с креплением скобами, диаметр: до 25 мм
|  | Объем=116,3 / 100 | [15 empty] | Объем=116,3 / 100
| 421/пр_2020_прил.10_т.5_п.1.1_гр.3 | Производство ремонтно-строительных работ осуществляется в помещениях эксплуатируемого объекта капитального строительства, эксплуатация которого не прекращена, в том числе для объектов производственного и непроизводственного назначения без остановки рабочего процесса, при этом: в зоне производства ремонтно-строительных работ отсутствуют действующее технологическое или лабораторное оборудование, мебель и иные загромождающие помещения предметы ОЗП=1,2; ЭМ=1,2 к расх.; ЗПМ=1,2; ТЗ=1,2; ТЗМ=1,2 | [17 empty] | Производство ремонтно-строительных работ осуществляется в помещениях эксплуатируемого объекта капитального строительства, эксплуатация которого не прекращена, в том числе для объектов производственного и непроизводственного назначения без остановки рабочего процесса, при этом: в зоне производства ремонтно-строительных работ отсутствуют действующее технологическое или лабораторное оборудование, мебель и иные загромождающие помещения предметы ОЗП=1,2; ЭМ=1,2 к расх.; ЗПМ=1,2; ТЗ=1,2; ТЗМ=1,2
|  | ФОТ |  |  | 12: 17295 | [5 empty] | ФОТ
| Пр/812-049.3-1 | НР Электротехнические установки на других объектах |  |  | 4: %; 5: 97; 7: 97; 12: 16776 | [5 empty] | НР Электротехнические установки на других объектах
| Пр/774-049.3 | СП Электротехнические установки на других объектах |  |  | 4: %; 5: 30; 7: 30; 12: 5189 | [5 empty] | СП Электротехнические установки на других объектах
22 | ФСБЦ-24.3.01.03-0011 | Трубы гладкие жесткие, легкие, из самозатухающего ПВХ, номинальный диаметр 16 мм |  |  | м | 118.626 | 1 | 118.626 | 16.75 | 1.05 | 17.59 |  | 2087 |  |  |  | Трубы гладкие жесткие, легкие, из самозатухающего ПВХ, номинальный диаметр 16 мм
|  | (Электротехнические установки на других объектах) | [18 empty] | (Электротехнические установки на других объектах)
|  | Объем=116,3*1,02 | [15 empty] | Объем=116,3*1,02
23 | ГЭСНм08-02-412-03 | Затягивание провода в проложенные трубы и металлические рукава первого одножильного или многожильного в общей оплетке, суммарное сечение: до 16 мм2 |  |  | 4: 100 м; 5: 1.163; 6: 1; 7: 1.163 |  |  |  | Затягивание провода в проложенные трубы и металлические рукава первого одножильного или многожильного в общей оплетке, суммарное сечение: до 16 мм2
|  | Объем=116,3 / 100 | [15 empty] | Объем=116,3 / 100
| 421/пр_2020_прил.10_т.5_п.1.1_гр.3 | Производство ремонтно-строительных работ осуществляется в помещениях эксплуатируемого объекта капитального строительства, эксплуатация которого не прекращена, в том числе для объектов производственного и непроизводственного назначения без остановки рабочего процесса, при этом: в зоне производства ремонтно-строительных работ отсутствуют действующее технологическое или лабораторное оборудование, мебель и иные загромождающие помещения предметы ОЗП=1,2; ЭМ=1,2 к расх.; ЗПМ=1,2; ТЗ=1,2; ТЗМ=1,2 | [17 empty] | Производство ремонтно-строительных работ осуществляется в помещениях эксплуатируемого объекта капитального строительства, эксплуатация которого не прекращена, в том числе для объектов производственного и непроизводственного назначения без остановки рабочего процесса, при этом: в зоне производства ремонтно-строительных работ отсутствуют действующее технологическое или лабораторное оборудование, мебель и иные загромождающие помещения предметы ОЗП=1,2; ЭМ=1,2 к расх.; ЗПМ=1,2; ТЗ=1,2; ТЗМ=1,2
|  | ФОТ |  |  | 12: 5715 | [5 empty] | ФОТ
| Пр/812-049.3-1 | НР Электротехнические установки на других объектах |  |  | 4: %; 5: 97; 7: 97; 12: 5544 | [5 empty] | НР Электротехнические установки на других объектах
| Пр/774-049.3 | СП Электротехнические установки на других объектах |  |  | 4: %; 5: 30; 7: 30; 12: 1715 | [5 empty] | СП Электротехнические установки на других объектах
24 | ФСБЦ-21.1.06.09-0100 | Кабель силовой с медными жилами ВВГнг(A) 3х2,5ок(N, PE)-660 |  |  | 1000 м | 0.11863 | 1 | 0.11863 | 71505.96 | 1.24 | 88667.39 |  | 10518 |  |  |  | Кабель силовой с медными жилами ВВГнг(A) 3х2,5ок(N, PE)-660
|  | (Электротехнические установки на других объектах) | [18 empty] | (Электротехнические установки на других объектах)
|  | Объем=(116,3*1,02) / 1000 | [15 empty] | Объем=(116,3*1,02) / 1000
25 | ГЭСНм08-02-403-01 | Провод групповой в защитной оболочке или кабель трех-пятижильный: в пустотах плит перекрытий |  |  | 4: 100 м; 5: 6.542; 6: 1; 7: 6.542 |  |  |  | Провод групповой в защитной оболочке или кабель трех-пятижильный: в пустотах плит перекрытий
|  | Объем=654,2 / 100 | [15 empty] | Объем=654,2 / 100
| 421/пр_2020_прил.10_т.5_п.1.1_гр.3 | Производство ремонтно-строительных работ осуществляется в помещениях эксплуатируемого объекта капитального строительства, эксплуатация которого не прекращена, в том числе для объектов производственного и непроизводственного назначения без остановки рабочего процесса, при этом: в зоне производства ремонтно-строительных работ отсутствуют действующее технологическое или лабораторное оборудование, мебель и иные загромождающие помещения предметы ОЗП=1,2; ЭМ=1,2 к расх.; ЗПМ=1,2; ТЗ=1,2; ТЗМ=1,2 | [17 empty] | Производство ремонтно-строительных работ осуществляется в помещениях эксплуатируемого объекта капитального строительства, эксплуатация которого не прекращена, в том числе для объектов производственного и непроизводственного назначения без остановки рабочего процесса, при этом: в зоне производства ремонтно-строительных работ отсутствуют действующее технологическое или лабораторное оборудование, мебель и иные загромождающие помещения предметы ОЗП=1,2; ЭМ=1,2 к расх.; ЗПМ=1,2; ТЗ=1,2; ТЗМ=1,2
|  | ФОТ |  |  | 12: 57334 | [5 empty] | ФОТ
| Пр/812-049.3-1 | НР Электротехнические установки на других объектах |  |  | 4: %; 5: 97; 7: 97; 12: 55614 | [5 empty] | НР Электротехнические установки на других объектах
| Пр/774-049.3 | СП Электротехнические установки на других объектах |  |  | 4: %; 5: 30; 7: 30; 12: 17200 | [5 empty] | СП Электротехнические установки на других объектах
26 | ФСБЦ-21.1.06.09-0109 | Кабель силовой с медными жилами ВВГнг(A) 4х2,5ок(N)-660 |  |  | 1000 м | 0.67383 | 1 | 0.67383 | 95027.97 | 1.24 | 117834.68 |  | 79400 |  |  |  | Кабель силовой с медными жилами ВВГнг(A) 4х2,5ок(N)-660
|  | (Электротехнические установки на других объектах) | [18 empty] | (Электротехнические установки на других объектах)
|  | Объем=(654,2*1,03) / 1000 | [15 empty] | Объем=(654,2*1,03) / 1000
27 | ГЭСН46-03-017-05 | Заделка отверстий, гнезд и борозд: в стенах и перегородках бетонных площадью до 0,1 м2 |  |  | 4: м3; 5: 0.2; 6: 1; 7: 0.2 |  |  |  | Заделка отверстий, гнезд и борозд: в стенах и перегородках бетонных площадью до 0,1 м2
|  | ФОТ |  |  | 12: 8405 | [5 empty] | ФОТ
| Пр/812-040.1-1 | НР Работы по реконструкции зданий и сооружений: усиление и замена существующих конструкций, возведение отдельных конструктивных элементов |  |  | 4: %; 5: 103; 7: 103; 12: 8657 | [5 empty] | НР Работы по реконструкции зданий и сооружений: усиление и замена существующих конструкций, возведение отдельных конструктивных элементов
| Пр/774-040.1 | СП Работы по реконструкции зданий и сооружений: усиление и замена существующих конструкций, возведение отдельных конструктивных элементов |  |  | 4: %; 5: 30; 7: 30; 12: 2522 | [5 empty] | СП Работы по реконструкции зданий и сооружений: усиление и замена существующих конструкций, возведение отдельных конструктивных элементов
28 | ФСБЦ-01.7.03.01-0001 | Вода |  |  | м3 | -0.00274 | 1 | -0.00274 | 35.71 | 1.59 | 56.78 | [5 empty] | Вода
|  | (Работы по реконструкции зданий и сооружений: усиление и замена существующих конструкций, возведение отдельных конструктивных элементов) | [18 empty] | (Работы по реконструкции зданий и сооружений: усиление и замена существующих конструкций, возведение отдельных конструктивных элементов)
29 | ТЦ https://habarovsk.lemanapro.ru/product/shtukaturka-gipsovaya-knauf-rotband-30-kg-10073940/?is_retargeting=true&pid=yandexdirect_int&ysclid=mkby53uuud638232518 | Штукатурка гипсовая Knauf Ротбанд 30 кг. Расход 8,5 кг/м2 при толщине слоя 10 мм |  |  | кг | 170 | 1 | 170 |  |  | 26.37 |  | 4483 |  |  |  | Штукатурка гипсовая Knauf Ротбанд 30 кг. Расход 8,5 кг/м2 при толщине слоя 10 мм
|  | (Материалы для строительных работ) | [18 empty] | (Материалы для строительных работ)
|  | Объем=8,5*(0,2/0,01) | [15 empty] | Объем=8,5*(0,2/0,01)
|  | Цена=965/30/1,22 | [19 empty] | Цена=965/30/1,22
30 | ГЭСНм10-04-101-07 демонтаж | Громкоговоритель или звуковая колонка: в помещении=демонтаж | [14 empty] | Громкоговоритель или звуковая колонка: в помещении=демонтаж | bar: 4 to 7
| 571/пр_2022_п.84_т.3_стр.4_стб.3 | Демонтаж оборудования, не пригодного для дальнейшего использования (предназначено в лом), без разборки и резки ОЗП=0,3; ЭМ=0,3 к расх.; ЗПМ=0,3; МАТ=0 к расх.; ТЗ=0,3; ТЗМ=0,3 | [17 empty] | Демонтаж оборудования, не пригодного для дальнейшего использования (предназначено в лом), без разборки и резки ОЗП=0,3; ЭМ=0,3 к расх.; ЗПМ=0,3; МАТ=0 к расх.; ТЗ=0,3; ТЗМ=0,3
| 421/пр_2020_прил.10_т.5_п.1.1_гр.3 | Производство ремонтно-строительных работ осуществляется в помещениях эксплуатируемого объекта капитального строительства, эксплуатация которого не прекращена, в том числе для объектов производственного и непроизводственного назначения без остановки рабочего процесса, при этом: в зоне производства ремонтно-строительных работ отсутствуют действующее технологическое или лабораторное оборудование, мебель и иные загромождающие помещения предметы ОЗП=1,2; ЭМ=1,2 к расх.; ЗПМ=1,2; ТЗ=1,2; ТЗМ=1,2 | [17 empty] | Производство ремонтно-строительных работ осуществляется в помещениях эксплуатируемого объекта капитального строительства, эксплуатация которого не прекращена, в том числе для объектов производственного и непроизводственного назначения без остановки рабочего процесса, при этом: в зоне производства ремонтно-строительных работ отсутствуют действующее технологическое или лабораторное оборудование, мебель и иные загромождающие помещения предметы ОЗП=1,2; ЭМ=1,2 к расх.; ЗПМ=1,2; ТЗ=1,2; ТЗМ=1,2
|  | ФОТ |  |  | 12: 447 | [5 empty] | ФОТ
| Пр/812-051.2-1 | НР Монтаж радиотелевизионного и электронного оборудования |  |  | 4: %; 5: 95; 7: 95; 12: 425 | [5 empty] | НР Монтаж радиотелевизионного и электронного оборудования
| Пр/774-051.2 | СП Монтаж радиотелевизионного и электронного оборудования |  |  | 4: %; 5: 30; 7: 30; 12: 134 | [5 empty] | СП Монтаж радиотелевизионного и электронного оборудования
31 | ГЭСНр67-01-004-01 | Демонтаж: выключателей, розеток |  |  | 4: 100 шт; 5: 0.37; 6: 1; 7: 0.37 |  |  |  | Демонтаж: выключателей, розеток
|  | Объем=37 / 100 | [15 empty] | Объем=37 / 100
|  | ФОТ |  |  | 12: 1157 | [5 empty] | ФОТ
| Пр/812-101.0-1 | НР Электромонтажные работы (ремонтно-строительные) |  |  | 4: %; 5: 91; 7: 91; 12: 1053 | [5 empty] | НР Электромонтажные работы (ремонтно-строительные)
| Пр/774-101.0 | СП Электромонтажные работы (ремонтно-строительные) |  |  | 4: %; 5: 30; 7: 30; 12: 347 | [5 empty] | СП Электромонтажные работы (ремонтно-строительные)
32 | ГЭСНм08-03-591-09 | Розетка штепсельная: утопленного типа при скрытой проводке= электр+ комп (тел) |  |  | 4: 100 шт; 5: 0.39; 6: 1; 7: 0.39 |  |  |  | Розетка штепсельная: утопленного типа при скрытой проводке= электр+ комп (тел)
|  | Объем=39 / 100 | [15 empty] | Объем=39 / 100
| 421/пр_2020_прил.10_т.5_п.1.1_гр.3 | Производство ремонтно-строительных работ осуществляется в помещениях эксплуатируемого объекта капитального строительства, эксплуатация которого не прекращена, в том числе для объектов производственного и непроизводственного назначения без остановки рабочего процесса, при этом: в зоне производства ремонтно-строительных работ отсутствуют действующее технологическое или лабораторное оборудование, мебель и иные загромождающие помещения предметы ОЗП=1,2; ЭМ=1,2 к расх.; ЗПМ=1,2; ТЗ=1,2; ТЗМ=1,2 | [17 empty] | Производство ремонтно-строительных работ осуществляется в помещениях эксплуатируемого объекта капитального строительства, эксплуатация которого не прекращена, в том числе для объектов производственного и непроизводственного назначения без остановки рабочего процесса, при этом: в зоне производства ремонтно-строительных работ отсутствуют действующее технологическое или лабораторное оборудование, мебель и иные загромождающие помещения предметы ОЗП=1,2; ЭМ=1,2 к расх.; ЗПМ=1,2; ТЗ=1,2; ТЗМ=1,2
|  | ФОТ |  |  | 12: 9689 | [5 empty] | ФОТ
| Пр/812-049.3-1 | НР Электротехнические установки на других объектах |  |  | 4: %; 5: 97; 7: 97; 12: 9398 | [5 empty] | НР Электротехнические установки на других объектах
| Пр/774-049.3 | СП Электротехнические установки на других объектах |  |  | 4: %; 5: 30; 7: 30; 12: 2907 | [5 empty] | СП Электротехнические установки на других объектах
33 | ТЦ https://habarovsk.lemanapro.ru/product/rozetka-s-zazemleniem-legrand-structura-so-shtorkami-16a-250v-vintovye-zazhimy-belyy-82064666/?utm_referrer=https%3A%2F%2Fya.ru%2Fsearch%2F%3Ftext%3D%25D0%25A0%25D0%25BE%25D0%25B7%25D0%25B5%25D1%2582%25D0%25BA%25D0%25B0%2B%25D0%25B2%25D1%2581%25D1%2582%25D1%2580%25D0%25B0%25D0%25B8%25D0%25B2%25D0%25B0%25D0%25B5%25D0%25BC%25D0%25B0%25D1%258F%2BLegrand%2BStructura%2B%25D1%2581%2B%25D0%25B7%25D0%25B0%25D0%25B7%25D0%25B5%25D0%25BC%25D0%25BB%25D0%25B5%25D0%25BD%25D0%25B8%25D0%25B5%25D0%25BC%252C%2B%25D1%2586%25D0%25B2%25D0%25B5%25D1%2582%2B%25D0%25B1%25D0%25B5%25D0%25BB%25D1%258B%25D0%25B9%26lr%3D76%26clid%3D2583720%26win%3D646 | Розетка встраиваемая Legrand Structura с заземлением, цвет белый |  |  | шт | 32 | 1 | 32 |  |  | 40.98 |  | 1311 |  |  |  | Розетка встраиваемая Legrand Structura с заземлением, цвет белый
|  | (Материалы для монтажных работ) | [18 empty] | (Материалы для монтажных работ)
|  | Цена=50/1,22 | [19 empty] | Цена=50/1,22
34 | ТЦ https://habarovsk.lemanapro.ru/product/rozetka-kompyuternaya-rj45-kategoriya-5e-utp-legrand-structura-belyy-82064612/?ysclid=mkbxtm21ot388656174 | Розетка компьютерная встраиваемая Legrand Structura RJ45 UTP cat 5 цвет белый |  |  | шт | 7 | 1 | 7 |  |  | 450.82 |  | 3156 |  |  |  | Розетка компьютерная встраиваемая Legrand Structura RJ45 UTP cat 5 цвет белый
|  | (Материалы для монтажных работ) | [18 empty] | (Материалы для монтажных работ)
|  | Цена=550/1,22 | [19 empty] | Цена=550/1,22
35 | ТЦ https://elektrika-online.ru/product/ramka-dlya-rozetok-i-vyiklyuchateley-legrand-structura-2-posta-tsvet-belyiy-101432489552.html?ysclid=mkbxw7c2xf7659988 | Рамка для розеток и выключателей Legrand Structura 2 поста, цвет белый |  |  | шт | 39 | 1 | 39 |  |  | 296.72 |  | 11572 |  |  |  | Рамка для розеток и выключателей Legrand Structura 2 поста, цвет белый
|  | (Материалы для монтажных работ) | [18 empty] | (Материалы для монтажных работ)
|  | Цена=362/1,22 | [19 empty] | Цена=362/1,22
36 | ГЭСНм08-03-591-05 | Выключатель: двухклавишный утопленного типа при скрытой проводке |  |  | 4: 100 шт; 5: 0.01; 6: 1; 7: 0.01 |  |  |  | Выключатель: двухклавишный утопленного типа при скрытой проводке
|  | Объем=1 / 100 | [15 empty] | Объем=1 / 100
| 421/пр_2020_прил.10_т.5_п.1.1_гр.3 | Производство ремонтно-строительных работ осуществляется в помещениях эксплуатируемого объекта капитального строительства, эксплуатация которого не прекращена, в том числе для объектов производственного и непроизводственного назначения без остановки рабочего процесса, при этом: в зоне производства ремонтно-строительных работ отсутствуют действующее технологическое или лабораторное оборудование, мебель и иные загромождающие помещения предметы ОЗП=1,2; ЭМ=1,2 к расх.; ЗПМ=1,2; ТЗ=1,2; ТЗМ=1,2 | [17 empty] | Производство ремонтно-строительных работ осуществляется в помещениях эксплуатируемого объекта капитального строительства, эксплуатация которого не прекращена, в том числе для объектов производственного и непроизводственного назначения без остановки рабочего процесса, при этом: в зоне производства ремонтно-строительных работ отсутствуют действующее технологическое или лабораторное оборудование, мебель и иные загромождающие помещения предметы ОЗП=1,2; ЭМ=1,2 к расх.; ЗПМ=1,2; ТЗ=1,2; ТЗМ=1,2
|  | ФОТ |  |  | 12: 213 | [5 empty] | ФОТ
| Пр/812-049.3-1 | НР Электротехнические установки на других объектах |  |  | 4: %; 5: 97; 7: 97; 12: 207 | [5 empty] | НР Электротехнические установки на других объектах
| Пр/774-049.3 | СП Электротехнические установки на других объектах |  |  | 4: %; 5: 30; 7: 30; 12: 64 | [5 empty] | СП Электротехнические установки на других объектах
37 | ТЦ https://habarovsk.lemanapro.ru/product/pereklyuchatel-dvuhklavishnyy-legrand-structura-10a-250v-bezvintovye-zazhimy-belyy-82064620/?is_retargeting=true&pid=yandexdirect_int&ysclid=mkbxxysz6o416471509 | Выключатель встраиваемый Legrand Structura 2 клавиши, цвет белый |  |  | шт | 1 | 1 | 1 |  |  | 70.49 |  | 70 |  |  |  | Выключатель встраиваемый Legrand Structura 2 клавиши, цвет белый
|  | (Материалы для монтажных работ) | [18 empty] | (Материалы для монтажных работ)
|  | Цена=86/1,22 | [19 empty] | Цена=86/1,22
38 | ГЭСНм10-04-101-07 | Громкоговоритель или звуковая колонка: в помещении | [14 empty] | Громкоговоритель или звуковая колонка: в помещении | bar: 4 to 7
| 421/пр_2020_прил.10_т.5_п.1.1_гр.3 | Производство ремонтно-строительных работ осуществляется в помещениях эксплуатируемого объекта капитального строительства, эксплуатация которого не прекращена, в том числе для объектов производственного и непроизводственного назначения без остановки рабочего процесса, при этом: в зоне производства ремонтно-строительных работ отсутствуют действующее технологическое или лабораторное оборудование, мебель и иные загромождающие помещения предметы ОЗП=1,2; ЭМ=1,2 к расх.; ЗПМ=1,2; ТЗ=1,2; ТЗМ=1,2 | [17 empty] | Производство ремонтно-строительных работ осуществляется в помещениях эксплуатируемого объекта капитального строительства, эксплуатация которого не прекращена, в том числе для объектов производственного и непроизводственного назначения без остановки рабочего процесса, при этом: в зоне производства ремонтно-строительных работ отсутствуют действующее технологическое или лабораторное оборудование, мебель и иные загромождающие помещения предметы ОЗП=1,2; ЭМ=1,2 к расх.; ЗПМ=1,2; ТЗ=1,2; ТЗМ=1,2
|  | ФОТ |  |  | 12: 1492 | [5 empty] | ФОТ
| Пр/812-051.2-1 | НР Монтаж радиотелевизионного и электронного оборудования |  |  | 4: %; 5: 95; 7: 95; 12: 1417 | [5 empty] | НР Монтаж радиотелевизионного и электронного оборудования
| Пр/774-051.2 | СП Монтаж радиотелевизионного и электронного оборудования |  |  | 4: %; 5: 30; 7: 30; 12: 448 | [5 empty] | СП Монтаж радиотелевизионного и электронного оборудования
39 | ТЦ https://roxton-russia.ru/potolochnyj-gromkogovoritel-pa-20t | PA-20T Потолочный громкоговоритель 20/10 Вт, двухполосный |  |  | шт | 1 | 1 | 1 |  |  | 5016.39 |  | 5016 |  |  |  | PA-20T Потолочный громкоговоритель 20/10 Вт, двухполосный
|  | (Материалы для монтажных работ) | [18 empty] | (Материалы для монтажных работ)
|  | Цена=6120/1,22 | [19 empty] | Цена=6120/1,22
40 | ГЭСНр67-01-003-01 | Демонтаж кабеля |  |  | 4: 100 м; 5: 0.122; 6: 1; 7: 0.122 |  |  |  | Демонтаж кабеля
|  | Объем=12,2 / 100 | [15 empty] | Объем=12,2 / 100
|  | ФОТ |  |  | 12: 631 | [5 empty] | ФОТ
| Пр/812-101.0-1 | НР Электромонтажные работы (ремонтно-строительные) |  |  | 4: %; 5: 91; 7: 91; 12: 574 | [5 empty] | НР Электромонтажные работы (ремонтно-строительные)
| Пр/774-101.0 | СП Электромонтажные работы (ремонтно-строительные) |  |  | 4: %; 5: 30; 7: 30; 12: 189 | [5 empty] | СП Электромонтажные работы (ремонтно-строительные)
41 | ГЭСНм10-08-002-02 | Извещатель ПС автоматический: дымовой, фотоэлектрический, радиоизотопный, световой в нормальном исполнении | [14 empty] | Извещатель ПС автоматический: дымовой, фотоэлектрический, радиоизотопный, световой в нормальном исполнении | bar: 4 to 7
| 571/пр_2022_п.84_т.3_стр.2_стб.3 | Демонтаж оборудования, пригодного для дальнейшего использования, со снятием с места установки, необходимой (частичной) разборкой без хранения (перемещается на другое место установки и тому подобное) ОЗП=0,6; ЭМ=0,6 к расх.; ЗПМ=0,6; МАТ=0 к расх.; ТЗ=0,6; ТЗМ=0,6 | [17 empty] | Демонтаж оборудования, пригодного для дальнейшего использования, со снятием с места установки, необходимой (частичной) разборкой без хранения (перемещается на другое место установки и тому подобное) ОЗП=0,6; ЭМ=0,6 к расх.; ЗПМ=0,6; МАТ=0 к расх.; ТЗ=0,6; ТЗМ=0,6
| 421/пр_2020_прил.10_т.5_п.1.1_гр.3 | Производство ремонтно-строительных работ осуществляется в помещениях эксплуатируемого объекта капитального строительства, эксплуатация которого не прекращена, в том числе для объектов производственного и непроизводственного назначения без остановки рабочего процесса, при этом: в зоне производства ремонтно-строительных работ отсутствуют действующее технологическое или лабораторное оборудование, мебель и иные загромождающие помещения предметы ОЗП=1,2; ЭМ=1,2 к расх.; ЗПМ=1,2; ТЗ=1,2; ТЗМ=1,2 | [17 empty] | Производство ремонтно-строительных работ осуществляется в помещениях эксплуатируемого объекта капитального строительства, эксплуатация которого не прекращена, в том числе для объектов производственного и непроизводственного назначения без остановки рабочего процесса, при этом: в зоне производства ремонтно-строительных работ отсутствуют действующее технологическое или лабораторное оборудование, мебель и иные загромождающие помещения предметы ОЗП=1,2; ЭМ=1,2 к расх.; ЗПМ=1,2; ТЗ=1,2; ТЗМ=1,2
|  | ФОТ |  |  | 12: 796 | [5 empty] | ФОТ
| Пр/812-051.1-1 | НР Прокладка и монтаж сетей связи |  |  | 4: %; 5: 90; 7: 90; 12: 716 | [5 empty] | НР Прокладка и монтаж сетей связи
| Пр/774-051.1 | СП Прокладка и монтаж сетей связи |  |  | 4: %; 5: 30; 7: 30; 12: 239 | [5 empty] | СП Прокладка и монтаж сетей связи
42 | ГЭСНм10-08-002-02 | Извещатель ПС автоматический: дымовой, фотоэлектрический, радиоизотопный, световой в нормальном исполнении (повторного применения) | [14 empty] | Извещатель ПС автоматический: дымовой, фотоэлектрический, радиоизотопный, световой в нормальном исполнении (повторного применения) | bar: 4 to 7
| 421/пр_2020_прил.10_т.5_п.1.1_гр.3 | Производство ремонтно-строительных работ осуществляется в помещениях эксплуатируемого объекта капитального строительства, эксплуатация которого не прекращена, в том числе для объектов производственного и непроизводственного назначения без остановки рабочего процесса, при этом: в зоне производства ремонтно-строительных работ отсутствуют действующее технологическое или лабораторное оборудование, мебель и иные загромождающие помещения предметы ОЗП=1,2; ЭМ=1,2 к расх.; ЗПМ=1,2; ТЗ=1,2; ТЗМ=1,2 | [17 empty] | Производство ремонтно-строительных работ осуществляется в помещениях эксплуатируемого объекта капитального строительства, эксплуатация которого не прекращена, в том числе для объектов производственного и непроизводственного назначения без остановки рабочего процесса, при этом: в зоне производства ремонтно-строительных работ отсутствуют действующее технологическое или лабораторное оборудование, мебель и иные загромождающие помещения предметы ОЗП=1,2; ЭМ=1,2 к расх.; ЗПМ=1,2; ТЗ=1,2; ТЗМ=1,2
|  | ФОТ |  |  | 12: 1327 | [5 empty] | ФОТ
| Пр/812-051.1-1 | НР Прокладка и монтаж сетей связи |  |  | 4: %; 5: 90; 7: 90; 12: 1194 | [5 empty] | НР Прокладка и монтаж сетей связи
| Пр/774-051.1 | СП Прокладка и монтаж сетей связи |  |  | 4: %; 5: 30; 7: 30; 12: 398 | [5 empty] | СП Прокладка и монтаж сетей связи
43 | ГЭСНр67-01-004-05 | Демонтаж: светильников для люминесцентных ламп |  |  | 4: 100 шт; 5: 0.06; 6: 1; 7: 0.06 |  |  |  | Демонтаж: светильников для люминесцентных ламп
|  | Объем=6 / 100 | [15 empty] | Объем=6 / 100
|  | ФОТ |  |  | 12: 594 | [5 empty] | ФОТ
| Пр/812-101.0-1 | НР Электромонтажные работы (ремонтно-строительные) |  |  | 4: %; 5: 91; 7: 91; 12: 541 | [5 empty] | НР Электромонтажные работы (ремонтно-строительные)
| Пр/774-101.0 | СП Электромонтажные работы (ремонтно-строительные) |  |  | 4: %; 5: 30; 7: 30; 12: 178 | [5 empty] | СП Электромонтажные работы (ремонтно-строительные)
44 | ГЭСНм08-03-608-02 | Светильник светодиодный панельный, встраиваемый в подвесной потолок плитно-ячеистый, с подключением: к клеммной колодке светильника |  |  | 4: 100 шт; 5: 0.12; 6: 1; 7: 0.12 |  |  |  | Светильник светодиодный панельный, встраиваемый в подвесной потолок плитно-ячеистый, с подключением: к клеммной колодке светильника
|  | Объем=12 / 100 | [15 empty] | Объем=12 / 100
| 421/пр_2020_прил.10_т.5_п.1.1_гр.3 | Производство ремонтно-строительных работ осуществляется в помещениях эксплуатируемого объекта капитального строительства, эксплуатация которого не прекращена, в том числе для объектов производственного и непроизводственного назначения без остановки рабочего процесса, при этом: в зоне производства ремонтно-строительных работ отсутствуют действующее технологическое или лабораторное оборудование, мебель и иные загромождающие помещения предметы ОЗП=1,2; ЭМ=1,2 к расх.; ЗПМ=1,2; ТЗ=1,2; ТЗМ=1,2 | [17 empty] | Производство ремонтно-строительных работ осуществляется в помещениях эксплуатируемого объекта капитального строительства, эксплуатация которого не прекращена, в том числе для объектов производственного и непроизводственного назначения без остановки рабочего процесса, при этом: в зоне производства ремонтно-строительных работ отсутствуют действующее технологическое или лабораторное оборудование, мебель и иные загромождающие помещения предметы ОЗП=1,2; ЭМ=1,2 к расх.; ЗПМ=1,2; ТЗ=1,2; ТЗМ=1,2
|  | ФОТ |  |  | 12: 1872 | [5 empty] | ФОТ
| Пр/812-049.3-1 | НР Электротехнические установки на других объектах |  |  | 4: %; 5: 97; 7: 97; 12: 1816 | [5 empty] | НР Электротехнические установки на других объектах
| Пр/774-049.3 | СП Электротехнические установки на других объектах |  |  | 4: %; 5: 30; 7: 30; 12: 562 | [5 empty] | СП Электротехнические установки на других объектах
45 | ТЦ https://electroset19.ru/catalog/paneli_led_595kh595_podv_naklad_vstr/panel_led_50w_lp_02_slim_6500k_5000lm_595_595_8mm_epra_belaya_ip40_in_home/?ysclid=mkby22b8eu720596415 | Панель LED 50W LP-02-SLIM 6500К 5000Lm 595*595*8мм +ЭПРА белая IP40 IN HOME |  |  | шт | 12 | 1 | 12 |  |  | 1631.15 |  | 19574 |  |  |  | Панель LED 50W LP-02-SLIM 6500К 5000Lm 595*595*8мм +ЭПРА белая IP40 IN HOME
|  | (Материалы для монтажных работ) | [18 empty] | (Материалы для монтажных работ)
|  | Цена=1990/1,22 | [19 empty] | Цена=1990/1,22
|  | Итоги по разделу 2 Электромонтажные работы : | [20 empty] | Итоги по разделу 2 Электромонтажные работы :
|  | Всего прямые затраты (справочно) |  |  | 12: 256133 | [10 empty] | Всего прямые затраты (справочно)
|  | в том числе: | [21 empty] | в том числе:
|  | Оплата труда рабочих |  |  | 12: 111144 | [10 empty] | Оплата труда рабочих
|  | Эксплуатация машин |  |  | 12: 1099 | [10 empty] | Эксплуатация машин
|  | Оплата труда машинистов (Отм) |  |  | 12: 603 | [10 empty] | Оплата труда машинистов (Отм)
|  | Материалы |  |  | 12: 143287 | [10 empty] | Материалы
|  | Строительные работы |  |  | 12: 41902 | [10 empty] | Строительные работы
|  | в том числе: | [21 empty] | в том числе:
|  | оплата труда |  |  | 12: 15510 | [10 empty] | оплата труда
|  | эксплуатация машин и механизмов |  |  | 12: 63 | [10 empty] | эксплуатация машин и механизмов
|  | оплата труда машинистов (Отм) |  |  | 12: 57 | [10 empty] | оплата труда машинистов (Отм)
|  | материалы |  |  | 12: 5854 | [10 empty] | материалы
|  | накладные расходы |  |  | 12: 15748 | [10 empty] | накладные расходы
|  | сметная прибыль |  |  | 12: 4670 | [10 empty] | сметная прибыль
|  | Монтажные работы |  |  | 12: 356612 | [10 empty] | Монтажные работы
|  | в том числе: | [21 empty] | в том числе:
|  | оплата труда |  |  | 12: 95634 | [10 empty] | оплата труда
|  | эксплуатация машин и механизмов |  |  | 12: 1036 | [10 empty] | эксплуатация машин и механизмов
|  | оплата труда машинистов (Отм) |  |  | 12: 546 | [10 empty] | оплата труда машинистов (Отм)
|  | материалы |  |  | 12: 137433 | [10 empty] | материалы
|  | накладные расходы |  |  | 12: 93107 | [10 empty] | накладные расходы
|  | сметная прибыль |  |  | 12: 28856 | [10 empty] | сметная прибыль
|  | Всего ФОТ (справочно) |  |  | 12: 111747 | [10 empty] | Всего ФОТ (справочно)
|  | Всего накладные расходы (справочно) |  |  | 12: 108855 | [10 empty] | Всего накладные расходы (справочно)
|  | Всего сметная прибыль (справочно) |  |  | 12: 33526 | [10 empty] | Всего сметная прибыль (справочно)
|  | Всего по разделу 2 Электромонтажные работы |  |  | 12: 398514 | [11 empty] | Всего по разделу 2 Электромонтажные работы
|  | справочно: | [21 empty] | справочно:
|  | Затраты труда рабочих |  |  | 7: 175,433438 | [12 empty] | Затраты труда рабочих
|  | Затраты труда машинистов |  |  | 7: 0,7993 | [12 empty] | Затраты труда машинистов
Раздел 3. Общестроительные и отделочные работы | [15 empty] | Раздел 3. Общестроительные и отделочные работы
46 | ГЭСНр62-04-012-01 | Антигрибковая защита поверхностей каменных конструкций |  |  | 4: 100 м2; 5: 0.063; 6: 1; 7: 0.063 |  |  |  | Антигрибковая защита поверхностей каменных конструкций
|  | Объем=6,3 / 100 | [15 empty] | Объем=6,3 / 100
|  | ФОТ |  |  | 12: 527 | [5 empty] | ФОТ
| Пр/812-096.0-1 | НР Малярные работы (ремонтно-строительные) |  |  | 4: %; 5: 90; 7: 90; 12: 474 | [5 empty] | НР Малярные работы (ремонтно-строительные)
| Пр/774-096.0 | СП Малярные работы (ремонтно-строительные) |  |  | 4: %; 5: 30; 7: 30; 12: 158 | [5 empty] | СП Малярные работы (ремонтно-строительные)
47 | ФСБЦ-14.2.06.01-0103 | Антисептик для древесины, бетона, камня, кирпича, для наружных и внутренних работ, плотность при 20 °C 1,01-1,02 г/см3, температура при обработке от 0 до +50 °C, температура при эксплуатации от -50 до +110 °C |  |  | кг | 1.9467 | 1 | 1.9467 | 183.13 | 1.9 | 347.95 |  | 677 |  |  |  | Антисептик для древесины, бетона, камня, кирпича, для наружных и внутренних работ, плотность при 20 °C 1,01-1,02 г/см3, температура при обработке от 0 до +50 °C, температура при эксплуатации от -50 до +110 °C
|  | (Малярные работы (ремонтно-строительные)) | [18 empty] | (Малярные работы (ремонтно-строительные))
48 | ГЭСНр61-01-002-03 | Ремонт штукатурки внутренних стен по камню известковым раствором площадью отдельных мест: до 10 м2 толщиной слоя до 20 мм |  |  | 4: 100 м2; 5: 0.224; 6: 1; 7: 0.224 |  |  |  | Ремонт штукатурки внутренних стен по камню известковым раствором площадью отдельных мест: до 10 м2 толщиной слоя до 20 мм
|  | Объем=22,4 / 100 | [15 empty] | Объем=22,4 / 100
|  | ФОТ |  |  | 12: 20087 | [5 empty] | ФОТ
| Пр/812-095.0-1 | НР Штукатурные работы (ремонтно-строительные) |  |  | 4: %; 5: 89; 7: 89; 12: 17877 | [5 empty] | НР Штукатурные работы (ремонтно-строительные)
| Пр/774-095.0 | СП Штукатурные работы (ремонтно-строительные) |  |  | 4: %; 5: 30; 7: 30; 12: 6026 | [5 empty] | СП Штукатурные работы (ремонтно-строительные)
49 | ФСБЦ-01.7.03.01-0001 | Вода |  |  | м3 | -0.0784 | 1 | -0.0784 | 35.71 | 1.59 | 56.78 |  | -4 |  |  |  | Вода
|  | (Штукатурные работы (ремонтно-строительные)) | [18 empty] | (Штукатурные работы (ремонтно-строительные))
50 | ФСБЦ-04.3.01.07-0025 | Раствор штукатурный, известковый, М100 |  |  | м3 | -0.4928 | 1 | -0.4928 | 3392.36 | 1.61 | 5461.7 |  | -2692 |  |  |  | Раствор штукатурный, известковый, М100
|  | (Штукатурные работы (ремонтно-строительные)) | [18 empty] | (Штукатурные работы (ремонтно-строительные))
51 | ТЦ https://habarovsk.lemanapro.ru/product/shtukaturka-gipsovaya-knauf-rotband-30-kg-10073940/?is_retargeting=true&pid=yandexdirect_int&ysclid=mkby53uuud638232518 | Штукатурка гипсовая Knauf Ротбанд 30 кг. Расход 8,5 кг при толщине слоя 10 мм |  |  | кг | 380.8 | 1 | 380.8 |  |  | 26.37 |  | 10042 |  |  |  | Штукатурка гипсовая Knauf Ротбанд 30 кг. Расход 8,5 кг при толщине слоя 10 мм
|  | (Материалы для строительных работ) | [18 empty] | (Материалы для строительных работ)
|  | Объем=8,5*2*22,4 | [15 empty] | Объем=8,5*2*22,4
|  | Цена=965/1,22/30 | [19 empty] | Цена=965/1,22/30
52 | ГЭСН15-04-006-03 | Покрытие поверхностей грунтовкой глубокого проникновения: за 1 раз стен |  |  | 4: 100 м2; 5: 0.609; 6: 1; 7: 0.609 |  |  |  | Покрытие поверхностей грунтовкой глубокого проникновения: за 1 раз стен
|  | Объем=60,9 / 100 | [15 empty] | Объем=60,9 / 100
| 421/пр_2020_прил.10_т.5_п.1.1_гр.3 | Производство ремонтно-строительных работ осуществляется в помещениях эксплуатируемого объекта капитального строительства, эксплуатация которого не прекращена, в том числе для объектов производственного и непроизводственного назначения без остановки рабочего процесса, при этом: в зоне производства ремонтно-строительных работ отсутствуют действующее технологическое или лабораторное оборудование, мебель и иные загромождающие помещения предметы ОЗП=1,2; ЭМ=1,2 к расх.; ЗПМ=1,2; ТЗ=1,2; ТЗМ=1,2 | [17 empty] | Производство ремонтно-строительных работ осуществляется в помещениях эксплуатируемого объекта капитального строительства, эксплуатация которого не прекращена, в том числе для объектов производственного и непроизводственного назначения без остановки рабочего процесса, при этом: в зоне производства ремонтно-строительных работ отсутствуют действующее технологическое или лабораторное оборудование, мебель и иные загромождающие помещения предметы ОЗП=1,2; ЭМ=1,2 к расх.; ЗПМ=1,2; ТЗ=1,2; ТЗМ=1,2
|  | ФОТ |  |  | 12: 2246 | [5 empty] | ФОТ
| Пр/812-015.0-1 | НР Отделочные работы |  |  | 4: %; 5: 100; 7: 100; 12: 2246 | [5 empty] | НР Отделочные работы
| Пр/774-015.0 | СП Отделочные работы |  |  | 4: %; 5: 30; 7: 30; 12: 674 | [5 empty] | СП Отделочные работы
53 | ФСБЦ-14.4.01.02-0029 | Грунтовка акриловая ВД-АК-02 |  |  | кг | 0.012453 | 1 | 0.012453 | 98.12 | 1.42 | 139.33 |  | 2 |  |  |  | Грунтовка акриловая ВД-АК-02
|  | (Материалы для строительных работ) | [18 empty] | (Материалы для строительных работ)
54 | ГЭСН15-04-027-05 | Третья шпатлевка при высококачественной окраске по штукатурке и сборным конструкциям: стен, подготовленных под окраску (сплошное шпатлевание стен под набрызг) |  |  | 4: 100 м2; 5: 0.609; 6: 1; 7: 0.609 |  |  |  | Третья шпатлевка при высококачественной окраске по штукатурке и сборным конструкциям: стен, подготовленных под окраску (сплошное шпатлевание стен под набрызг)
|  | Объем=60,9 / 100 | [15 empty] | Объем=60,9 / 100
| 421/пр_2020_прил.10_т.5_п.1.1_гр.3 | Производство ремонтно-строительных работ осуществляется в помещениях эксплуатируемого объекта капитального строительства, эксплуатация которого не прекращена, в том числе для объектов производственного и непроизводственного назначения без остановки рабочего процесса, при этом: в зоне производства ремонтно-строительных работ отсутствуют действующее технологическое или лабораторное оборудование, мебель и иные загромождающие помещения предметы ОЗП=1,2; ЭМ=1,2 к расх.; ЗПМ=1,2; ТЗ=1,2; ТЗМ=1,2 | [17 empty] | Производство ремонтно-строительных работ осуществляется в помещениях эксплуатируемого объекта капитального строительства, эксплуатация которого не прекращена, в том числе для объектов производственного и непроизводственного назначения без остановки рабочего процесса, при этом: в зоне производства ремонтно-строительных работ отсутствуют действующее технологическое или лабораторное оборудование, мебель и иные загромождающие помещения предметы ОЗП=1,2; ЭМ=1,2 к расх.; ЗПМ=1,2; ТЗ=1,2; ТЗМ=1,2
|  | ФОТ |  |  | 12: 5203 | [5 empty] | ФОТ
| Пр/812-015.0-1 | НР Отделочные работы |  |  | 4: %; 5: 100; 7: 100; 12: 5203 | [5 empty] | НР Отделочные работы
| Пр/774-015.0 | СП Отделочные работы |  |  | 4: %; 5: 30; 7: 30; 12: 1561 | [5 empty] | СП Отделочные работы
55 | ГЭСН15-02-038-01 | Механизированная отделка поверхности под мелкозернистую фактуру шагрень: стен |  |  | 4: 100 м2; 5: 0.609; 6: 1; 7: 0.609 |  |  |  | Механизированная отделка поверхности под мелкозернистую фактуру шагрень: стен
|  | Объем=60,9 / 100 | [15 empty] | Объем=60,9 / 100
| 421/пр_2020_прил.10_т.5_п.1.1_гр.3 | Производство ремонтно-строительных работ осуществляется в помещениях эксплуатируемого объекта капитального строительства, эксплуатация которого не прекращена, в том числе для объектов производственного и непроизводственного назначения без остановки рабочего процесса, при этом: в зоне производства ремонтно-строительных работ отсутствуют действующее технологическое или лабораторное оборудование, мебель и иные загромождающие помещения предметы ОЗП=1,2; ЭМ=1,2 к расх.; ЗПМ=1,2; ТЗ=1,2; ТЗМ=1,2 | [17 empty] | Производство ремонтно-строительных работ осуществляется в помещениях эксплуатируемого объекта капитального строительства, эксплуатация которого не прекращена, в том числе для объектов производственного и непроизводственного назначения без остановки рабочего процесса, при этом: в зоне производства ремонтно-строительных работ отсутствуют действующее технологическое или лабораторное оборудование, мебель и иные загромождающие помещения предметы ОЗП=1,2; ЭМ=1,2 к расх.; ЗПМ=1,2; ТЗ=1,2; ТЗМ=1,2
|  | ФОТ |  |  | 12: 9780 | [5 empty] | ФОТ
| Пр/812-015.0-1 | НР Отделочные работы |  |  | 4: %; 5: 100; 7: 100; 12: 9780 | [5 empty] | НР Отделочные работы
| Пр/774-015.0 | СП Отделочные работы |  |  | 4: %; 5: 30; 7: 30; 12: 2934 | [5 empty] | СП Отделочные работы
56 | ФСБЦ-01.7.03.01-0001 | Вода |  |  | м3 | -0.006699 | 1 | -0.006699 | 35.71 | 1.59 | 56.78 | [5 empty] | Вода
|  | (Отделочные работы) | [18 empty] | (Отделочные работы)
57 | ФСБЦ-14.4.01.02-0012 | Грунтовка укрепляющая, глубокого проникновения, быстросохнущая, паропроницаемая |  |  | кг | -0.008526 | 1 | -0.008526 | 68.29 | 2.24 | 152.97 |  | -1 |  |  |  | Грунтовка укрепляющая, глубокого проникновения, быстросохнущая, паропроницаемая
|  | (Отделочные работы) | [18 empty] | (Отделочные работы)
58 | ТЦ https://habarovsk.lemanapro.ru/product/shtukaturka-dekorativnaya-terraco-terol-koroed-25-mm-belyy-25-kg-82140222/?ysclid=mkby768bza378166238 КА п.14.1 | Штукатурка декоративная Terraco Терол короед 2.5 мм белый 25 кг (расход 3,2 м2/кг) |  |  | кг | 19.03 | 1 | 19.03 |  |  | 40.1 |  | 763 |  |  |  | Штукатурка декоративная Terraco Терол короед 2.5 мм белый 25 кг (расход 3,2 м2/кг)
|  | (Материалы для строительных работ) | [18 empty] | (Материалы для строительных работ)
|  | Объем=1/3,2*60,9 | [15 empty] | Объем=1/3,2*60,9
|  | Цена=1223/1,22/25 | [19 empty] | Цена=1223/1,22/25
59 | ГЭСН15-04-005-05 | Окраска поливинилацетатными водоэмульсионными составами улучшенная: по сборным конструкциям стен, подготовленным под окраску |  |  | 4: 100 м2; 5: 0.609; 6: 1; 7: 0.609 |  |  |  | Окраска поливинилацетатными водоэмульсионными составами улучшенная: по сборным конструкциям стен, подготовленным под окраску
|  | Объем=60,9 / 100 | [15 empty] | Объем=60,9 / 100
| 421/пр_2020_прил.10_т.5_п.1.1_гр.3 | Производство ремонтно-строительных работ осуществляется в помещениях эксплуатируемого объекта капитального строительства, эксплуатация которого не прекращена, в том числе для объектов производственного и непроизводственного назначения без остановки рабочего процесса, при этом: в зоне производства ремонтно-строительных работ отсутствуют действующее технологическое или лабораторное оборудование, мебель и иные загромождающие помещения предметы ОЗП=1,2; ЭМ=1,2 к расх.; ЗПМ=1,2; ТЗ=1,2; ТЗМ=1,2 | [17 empty] | Производство ремонтно-строительных работ осуществляется в помещениях эксплуатируемого объекта капитального строительства, эксплуатация которого не прекращена, в том числе для объектов производственного и непроизводственного назначения без остановки рабочего процесса, при этом: в зоне производства ремонтно-строительных работ отсутствуют действующее технологическое или лабораторное оборудование, мебель и иные загромождающие помещения предметы ОЗП=1,2; ЭМ=1,2 к расх.; ЗПМ=1,2; ТЗ=1,2; ТЗМ=1,2
|  | ФОТ |  |  | 12: 10419 | [5 empty] | ФОТ
| Пр/812-015.0-1 | НР Отделочные работы |  |  | 4: %; 5: 100; 7: 100; 12: 10419 | [5 empty] | НР Отделочные работы
| Пр/774-015.0 | СП Отделочные работы |  |  | 4: %; 5: 30; 7: 30; 12: 3126 | [5 empty] | СП Отделочные работы
60 | ТЦ https://habarovsk.lemanapro.ru/product/shtukaturka-dekorativnaya-terraco-terol-koroed-25-mm-belyy-25-kg-82140222/?ysclid=mkby768bza378166238 КА п.15.1 | Краска для стен и потолков Tikkurila Euro Power 7 моющаяся матовая цвет белый база А 9 л (расход 10 м2/кг) |  |  | л | 12.18 | 1 | 12.18 |  |  | 637.34 |  | 7763 |  |  |  | Краска для стен и потолков Tikkurila Euro Power 7 моющаяся матовая цвет белый база А 9 л (расход 10 м2/кг)
|  | (Материалы для строительных работ) | [18 empty] | (Материалы для строительных работ)
|  | Объем=0,1*60,9*2 | [15 empty] | Объем=0,1*60,9*2
|  | Цена=6998/1,22/9 | [19 empty] | Цена=6998/1,22/9
61 | ТЦ https://habarovsk.lemanapro.ru/product/shpaklevka-polimernaya-superfinishnaya-knauf-rotband-pasta-25-kg-82665283/?ysclid=mkomp11r8n903543829 КА п.18.1 | Шпаклёвка полимерная суперфинишная Knauf Ротбанд Паста 25 кг (расход 1,44 кг/м2г) |  |  | кг | 87.696 | 1 | 87.696 |  |  | 51.41 |  | 4508 |  |  |  | Шпаклёвка полимерная суперфинишная Knauf Ротбанд Паста 25 кг (расход 1,44 кг/м2г)
|  | (Материалы для строительных работ) | [18 empty] | (Материалы для строительных работ)
|  | Объем=1,44*60,9 | [15 empty] | Объем=1,44*60,9
|  | Цена=1568/1,22/25 | [19 empty] | Цена=1568/1,22/25
62 | ГЭСН15-04-005-05 | Окраска поливинилацетатными водоэмульсионными составами улучшенная: по сборным конструкциям стен, подготовленным под окраску (откосов дверных) |  |  | 4: 100 м2; 5: 0.013; 6: 1; 7: 0.013 |  |  |  | Окраска поливинилацетатными водоэмульсионными составами улучшенная: по сборным конструкциям стен, подготовленным под окраску (откосов дверных)
|  | Объем=1,3 / 100 | [15 empty] | Объем=1,3 / 100
| 421/пр_2020_прил.10_т.5_п.1.1_гр.3 | Производство ремонтно-строительных работ осуществляется в помещениях эксплуатируемого объекта капитального строительства, эксплуатация которого не прекращена, в том числе для объектов производственного и непроизводственного назначения без остановки рабочего процесса, при этом: в зоне производства ремонтно-строительных работ отсутствуют действующее технологическое или лабораторное оборудование, мебель и иные загромождающие помещения предметы ОЗП=1,2; ЭМ=1,2 к расх.; ЗПМ=1,2; ТЗ=1,2; ТЗМ=1,2 | [17 empty] | Производство ремонтно-строительных работ осуществляется в помещениях эксплуатируемого объекта капитального строительства, эксплуатация которого не прекращена, в том числе для объектов производственного и непроизводственного назначения без остановки рабочего процесса, при этом: в зоне производства ремонтно-строительных работ отсутствуют действующее технологическое или лабораторное оборудование, мебель и иные загромождающие помещения предметы ОЗП=1,2; ЭМ=1,2 к расх.; ЗПМ=1,2; ТЗ=1,2; ТЗМ=1,2
|  | ФОТ |  |  | 12: 222 | [5 empty] | ФОТ
| Пр/812-015.0-1 | НР Отделочные работы |  |  | 4: %; 5: 100; 7: 100; 12: 222 | [5 empty] | НР Отделочные работы
| Пр/774-015.0 | СП Отделочные работы |  |  | 4: %; 5: 30; 7: 30; 12: 67 | [5 empty] | СП Отделочные работы
63 | ТЦ https://habarovsk.lemanapro.ru/product/shtukaturka-dekorativnaya-terraco-terol-koroed-25-mm-belyy-25-kg-82140222/?ysclid=mkby768bza378166238 КА п.15.1 | Краска для стен и потолков Tikkurila Euro Power 7 моющаяся матовая цвет белый база А 9 л (расход 10 м2/кг) |  |  | л | 0.26 | 1 | 0.26 |  |  | 637.34 |  | 166 |  |  |  | Краска для стен и потолков Tikkurila Euro Power 7 моющаяся матовая цвет белый база А 9 л (расход 10 м2/кг)
|  | (Материалы для строительных работ) | [18 empty] | (Материалы для строительных работ)
|  | Объем=0,1*1,3*2 | [15 empty] | Объем=0,1*1,3*2
|  | Цена=6998/1,22/9 | [19 empty] | Цена=6998/1,22/9
64 | ГЭСН20-06-018-03 Демонтаж | Установка сплит-систем с внутренним блоком настенного типа мощностью: до 5 кВт = Демонтаж |  |  | 4: компл; 5: 1; 6: 1; 7: 1 |  |  |  | Установка сплит-систем с внутренним блоком настенного типа мощностью: до 5 кВт = Демонтаж
| 648/пр_2022_п.145_т.3_стр.1_стб.3 | Демонтаж оборудования, пригодного для дальнейшего использования, со снятием с места установки, необходимой (частичной) разборкой и консервированием с целью длительного или кратковременного хранения ОЗП=0,7; ЭМ=0,7 к расх.; ЗПМ=0,7; МАТ=0 к расх.; ТЗ=0,7; ТЗМ=0,7 | [17 empty] | Демонтаж оборудования, пригодного для дальнейшего использования, со снятием с места установки, необходимой (частичной) разборкой и консервированием с целью длительного или кратковременного хранения ОЗП=0,7; ЭМ=0,7 к расх.; ЗПМ=0,7; МАТ=0 к расх.; ТЗ=0,7; ТЗМ=0,7
| 421/пр_2020_прил.10_т.5_п.1.1_гр.3 | Производство ремонтно-строительных работ осуществляется в помещениях эксплуатируемого объекта капитального строительства, эксплуатация которого не прекращена, в том числе для объектов производственного и непроизводственного назначения без остановки рабочего процесса, при этом: в зоне производства ремонтно-строительных работ отсутствуют действующее технологическое или лабораторное оборудование, мебель и иные загромождающие помещения предметы ОЗП=1,2; ЭМ=1,2 к расх.; ЗПМ=1,2; ТЗ=1,2; ТЗМ=1,2 | [17 empty] | Производство ремонтно-строительных работ осуществляется в помещениях эксплуатируемого объекта капитального строительства, эксплуатация которого не прекращена, в том числе для объектов производственного и непроизводственного назначения без остановки рабочего процесса, при этом: в зоне производства ремонтно-строительных работ отсутствуют действующее технологическое или лабораторное оборудование, мебель и иные загромождающие помещения предметы ОЗП=1,2; ЭМ=1,2 к расх.; ЗПМ=1,2; ТЗ=1,2; ТЗМ=1,2
|  | ФОТ |  |  | 12: 2440 | [5 empty] | ФОТ
| Пр/812-016.0-1 | НР Сантехнические работы - внутренние (трубопроводы, водопровод, канализация, отопление, газоснабжение, вентиляция и кондиционирование воздуха) |  |  | 4: %; 5: 121; 7: 121; 12: 2952 | [5 empty] | НР Сантехнические работы - внутренние (трубопроводы, водопровод, канализация, отопление, газоснабжение, вентиляция и кондиционирование воздуха)
| Пр/774-016.0 | СП Сантехнические работы - внутренние (трубопроводы, водопровод, канализация, отопление, газоснабжение, вентиляция и кондиционирование воздуха) |  |  | 4: %; 5: 30; 7: 30; 12: 732 | [5 empty] | СП Сантехнические работы - внутренние (трубопроводы, водопровод, канализация, отопление, газоснабжение, вентиляция и кондиционирование воздуха)
65 | ГЭСН20-06-018-03 | Установка сплит-систем с внутренним блоком настенного типа мощностью: до 5 кВт |  |  | 4: компл; 5: 1; 6: 1; 7: 1 |  |  |  | Установка сплит-систем с внутренним блоком настенного типа мощностью: до 5 кВт
| 421/пр_2020_прил.10_т.5_п.1.1_гр.3 | Производство ремонтно-строительных работ осуществляется в помещениях эксплуатируемого объекта капитального строительства, эксплуатация которого не прекращена, в том числе для объектов производственного и непроизводственного назначения без остановки рабочего процесса, при этом: в зоне производства ремонтно-строительных работ отсутствуют действующее технологическое или лабораторное оборудование, мебель и иные загромождающие помещения предметы ОЗП=1,2; ЭМ=1,2 к расх.; ЗПМ=1,2; ТЗ=1,2; ТЗМ=1,2 | [17 empty] | Производство ремонтно-строительных работ осуществляется в помещениях эксплуатируемого объекта капитального строительства, эксплуатация которого не прекращена, в том числе для объектов производственного и непроизводственного назначения без остановки рабочего процесса, при этом: в зоне производства ремонтно-строительных работ отсутствуют действующее технологическое или лабораторное оборудование, мебель и иные загромождающие помещения предметы ОЗП=1,2; ЭМ=1,2 к расх.; ЗПМ=1,2; ТЗ=1,2; ТЗМ=1,2
|  | ФОТ |  |  | 12: 3486 | [5 empty] | ФОТ
| Пр/812-016.0-1 | НР Сантехнические работы - внутренние (трубопроводы, водопровод, канализация, отопление, газоснабжение, вентиляция и кондиционирование воздуха) |  |  | 4: %; 5: 121; 7: 121; 12: 4218 | [5 empty] | НР Сантехнические работы - внутренние (трубопроводы, водопровод, канализация, отопление, газоснабжение, вентиляция и кондиционирование воздуха)
| Пр/774-016.0 | СП Сантехнические работы - внутренние (трубопроводы, водопровод, канализация, отопление, газоснабжение, вентиляция и кондиционирование воздуха) |  |  | 4: %; 5: 30; 7: 30; 12: 1046 | [5 empty] | СП Сантехнические работы - внутренние (трубопроводы, водопровод, канализация, отопление, газоснабжение, вентиляция и кондиционирование воздуха)
66 | ФСБЦ-01.7.06.14-0041 | Ленты на тканевой основе ламинированные полиэтиленом с липким слоем с одной стороны для герметизации и изоляции, цвет серый, ширина 48 мм, толщина 0,18 мм |  |  | 10 м | 12 | 1 | 12 | 44.01 | 1.13 | 49.73 |  | 597 |  |  |  | Ленты на тканевой основе ламинированные полиэтиленом с липким слоем с одной стороны для герметизации и изоляции, цвет серый, ширина 48 мм, толщина 0,18 мм
|  | (Сантехнические работы - внутренние (трубопроводы, водопровод, канализация, отопление, газоснабжение, вентиляция и кондиционирование воздуха)) | [18 empty] | (Сантехнические работы - внутренние (трубопроводы, водопровод, канализация, отопление, газоснабжение, вентиляция и кондиционирование воздуха))
67 | ФСБЦ-12.2.07.04-0171 | Трубки теплоизоляционные из вспененного синтетического каучука, без покрытия, Г1, плотность 40 кг/м3, температура применения от -200 до +110 °C, внутренний диаметр 6 мм, толщина 6 мм |  |  | м | 9.9 | 1 | 9.9 | 22.1 | 1.53 | 33.81 |  | 335 |  |  |  | Трубки теплоизоляционные из вспененного синтетического каучука, без покрытия, Г1, плотность 40 кг/м3, температура применения от -200 до +110 °C, внутренний диаметр 6 мм, толщина 6 мм
|  | (Сантехнические работы - внутренние (трубопроводы, водопровод, канализация, отопление, газоснабжение, вентиляция и кондиционирование воздуха)) | [18 empty] | (Сантехнические работы - внутренние (трубопроводы, водопровод, канализация, отопление, газоснабжение, вентиляция и кондиционирование воздуха))
68 | ФСБЦ-12.2.07.04-0173 | Трубки теплоизоляционные из вспененного синтетического каучука, без покрытия, Г1, плотность 40 кг/м3, температура применения от -200 до +110 °C, внутренний диаметр 10 мм, толщина 6 мм |  |  | м | 9.9 | 1 | 9.9 | 24.65 | 1.53 | 37.71 |  | 373 |  |  |  | Трубки теплоизоляционные из вспененного синтетического каучука, без покрытия, Г1, плотность 40 кг/м3, температура применения от -200 до +110 °C, внутренний диаметр 10 мм, толщина 6 мм
|  | (Сантехнические работы - внутренние (трубопроводы, водопровод, канализация, отопление, газоснабжение, вентиляция и кондиционирование воздуха)) | [18 empty] | (Сантехнические работы - внутренние (трубопроводы, водопровод, канализация, отопление, газоснабжение, вентиляция и кондиционирование воздуха))
69 | ФСБЦ-23.2.02.02-0012 | Трубы медные круглые тянутые и холоднокатаные, толщина стенки 0,8 мм, наружный диаметр 9,52 мм |  |  | м | 9.9 | 1 | 9.9 | 221.66 | 1.21 | 268.21 |  | 2655 |  |  |  | Трубы медные круглые тянутые и холоднокатаные, толщина стенки 0,8 мм, наружный диаметр 9,52 мм
|  | (Сантехнические работы - внутренние (трубопроводы, водопровод, канализация, отопление, газоснабжение, вентиляция и кондиционирование воздуха)) | [18 empty] | (Сантехнические работы - внутренние (трубопроводы, водопровод, канализация, отопление, газоснабжение, вентиляция и кондиционирование воздуха))
70 | ФСБЦ-23.2.02.02-0011 | Трубы медные круглые тянутые и холоднокатаные, толщина стенки 0,8 мм, наружный диаметр 6,3 мм |  |  | м | 9.9 | 1 | 9.9 | 121.86 | 1.21 | 147.45 |  | 1460 |  |  |  | Трубы медные круглые тянутые и холоднокатаные, толщина стенки 0,8 мм, наружный диаметр 6,3 мм
|  | (Сантехнические работы - внутренние (трубопроводы, водопровод, канализация, отопление, газоснабжение, вентиляция и кондиционирование воздуха)) | [18 empty] | (Сантехнические работы - внутренние (трубопроводы, водопровод, канализация, отопление, газоснабжение, вентиляция и кондиционирование воздуха))
71 | ФСБЦ-19.3.02.08-0032 | Трубки дренажные (шланг) гофрированные для систем кондиционирования, диаметр 20 мм |  |  | 10 м | 1 | 1 | 1 | 368.44 | 1.62 | 596.87 |  | 597 |  |  |  | Трубки дренажные (шланг) гофрированные для систем кондиционирования, диаметр 20 мм
|  | (Сантехнические работы - внутренние (трубопроводы, водопровод, канализация, отопление, газоснабжение, вентиляция и кондиционирование воздуха)) | [18 empty] | (Сантехнические работы - внутренние (трубопроводы, водопровод, канализация, отопление, газоснабжение, вентиляция и кондиционирование воздуха))
72 | ФСБЦ-21.1.06.09-0058 | Кабель силовой с медными жилами ВВГ 3х4ок-660 |  |  | 1000 м | 0.001 | 1 | 0.001 | 109374.56 | 1.24 | 135624.45 |  | 136 |  |  |  | Кабель силовой с медными жилами ВВГ 3х4ок-660
|  | (Сантехнические работы - внутренние (трубопроводы, водопровод, канализация, отопление, газоснабжение, вентиляция и кондиционирование воздуха)) | [18 empty] | (Сантехнические работы - внутренние (трубопроводы, водопровод, канализация, отопление, газоснабжение, вентиляция и кондиционирование воздуха))
|  | Объем=1 / 1000 | [15 empty] | Объем=1 / 1000
73 | ТЦ https://alfaclimate.ru/catalog/bytovye_split_sistemy/klassicheskaya_split_sistema_xigma_extraforce_2024_xg_efd35rha_komplekt/?ysclid=ml64uieiwf190364365 | Кондиционер XIGMA серии EXTRAFORCE XG-EFD35RHA |  |  | компл | 1 | 1 | 1 |  |  | 17942.62 |  | 17943 |  |  |  | Кондиционер XIGMA серии EXTRAFORCE XG-EFD35RHA
|  | (Материалы для строительных работ) | [18 empty] | (Материалы для строительных работ)
|  | Цена=21890/1,22 | [19 empty] | Цена=21890/1,22
74 | ГЭСН15-01-047-15 | Устройство потолков: плитно-ячеистых по каркасу из оцинкованного профиля |  |  | 4: 100 м2; 5: 0.448; 6: 1; 7: 0.448 |  |  |  | Устройство потолков: плитно-ячеистых по каркасу из оцинкованного профиля
|  | Объем=44,8 / 100 | [15 empty] | Объем=44,8 / 100
| 421/пр_2020_прил.10_т.5_п.1.1_гр.3 | Производство ремонтно-строительных работ осуществляется в помещениях эксплуатируемого объекта капитального строительства, эксплуатация которого не прекращена, в том числе для объектов производственного и непроизводственного назначения без остановки рабочего процесса, при этом: в зоне производства ремонтно-строительных работ отсутствуют действующее технологическое или лабораторное оборудование, мебель и иные загромождающие помещения предметы ОЗП=1,2; ЭМ=1,2 к расх.; ЗПМ=1,2; ТЗ=1,2; ТЗМ=1,2 | [17 empty] | Производство ремонтно-строительных работ осуществляется в помещениях эксплуатируемого объекта капитального строительства, эксплуатация которого не прекращена, в том числе для объектов производственного и непроизводственного назначения без остановки рабочего процесса, при этом: в зоне производства ремонтно-строительных работ отсутствуют действующее технологическое или лабораторное оборудование, мебель и иные загромождающие помещения предметы ОЗП=1,2; ЭМ=1,2 к расх.; ЗПМ=1,2; ТЗ=1,2; ТЗМ=1,2
|  | ФОТ |  |  | 12: 37310 | [5 empty] | ФОТ
| Пр/812-015.0-1 | НР Отделочные работы |  |  | 4: %; 5: 100; 7: 100; 12: 37310 | [5 empty] | НР Отделочные работы
| Пр/774-015.0 | СП Отделочные работы |  |  | 4: %; 5: 30; 7: 30; 12: 11193 | [5 empty] | СП Отделочные работы
75 | ФСБЦ-01.6.04.02-0022 | Панели потолочные декоративные оцинкованные в комплекте с подвесной системой из оцинкованной стали, окрашенные, класс пожарной опасности КМ1, толщина стали 0,5 мм, толщина панели 8-10 мм |  |  | м2 | 46.144 | 1 | 46.144 | 2080.48 | 1.51 | 3141.52 |  | 144962 |  |  |  | Панели потолочные декоративные оцинкованные в комплекте с подвесной системой из оцинкованной стали, окрашенные, класс пожарной опасности КМ1, толщина стали 0,5 мм, толщина панели 8-10 мм
|  | (Отделочные работы) | [18 empty] | (Отделочные работы)
76 | ГЭСНр65-02-008-01 | Демонтаж: радиаторов весом до 80 кг |  |  | 4: 100 шт; 5: 0.02; 6: 1; 7: 0.02 |  |  |  | Демонтаж: радиаторов весом до 80 кг
|  | Объем=2 / 100 | [15 empty] | Объем=2 / 100
|  | ФОТ |  |  | 12: 1215 | [5 empty] | ФОТ
| Пр/812-099.1-1 | НР Внутренние санитарно-технические работы: демонтаж и разборка (ремонтно-строительные) |  |  | 4: %; 5: 87; 7: 87; 12: 1057 | [5 empty] | НР Внутренние санитарно-технические работы: демонтаж и разборка (ремонтно-строительные)
| Пр/774-099.1 | СП Внутренние санитарно-технические работы: демонтаж и разборка (ремонтно-строительные) |  |  | 4: %; 5: 30; 7: 30; 12: 365 | [5 empty] | СП Внутренние санитарно-технические работы: демонтаж и разборка (ремонтно-строительные)
77 | ГЭСН18-03-007-04 | Установка радиаторов чугунных с числом секций: свыше 7 до 10 |  |  | 4: 100 шт; 5: 0.02; 6: 1; 7: 0.02 |  |  |  | Установка радиаторов чугунных с числом секций: свыше 7 до 10
|  | Объем=2 / 100 | [15 empty] | Объем=2 / 100
| 421/пр_2020_прил.10_т.5_п.1.1_гр.3 | Производство ремонтно-строительных работ осуществляется в помещениях эксплуатируемого объекта капитального строительства, эксплуатация которого не прекращена, в том числе для объектов производственного и непроизводственного назначения без остановки рабочего процесса, при этом: в зоне производства ремонтно-строительных работ отсутствуют действующее технологическое или лабораторное оборудование, мебель и иные загромождающие помещения предметы ОЗП=1,2; ЭМ=1,2 к расх.; ЗПМ=1,2; ТЗ=1,2; ТЗМ=1,2 | [17 empty] | Производство ремонтно-строительных работ осуществляется в помещениях эксплуатируемого объекта капитального строительства, эксплуатация которого не прекращена, в том числе для объектов производственного и непроизводственного назначения без остановки рабочего процесса, при этом: в зоне производства ремонтно-строительных работ отсутствуют действующее технологическое или лабораторное оборудование, мебель и иные загромождающие помещения предметы ОЗП=1,2; ЭМ=1,2 к расх.; ЗПМ=1,2; ТЗ=1,2; ТЗМ=1,2
|  | ФОТ |  |  | 12: 1375 | [5 empty] | ФОТ
| Пр/812-016.0-1 | НР Сантехнические работы - внутренние (трубопроводы, водопровод, канализация, отопление, газоснабжение, вентиляция и кондиционирование воздуха) |  |  | 4: %; 5: 121; 7: 121; 12: 1664 | [5 empty] | НР Сантехнические работы - внутренние (трубопроводы, водопровод, канализация, отопление, газоснабжение, вентиляция и кондиционирование воздуха)
| Пр/774-016.0 | СП Сантехнические работы - внутренние (трубопроводы, водопровод, канализация, отопление, газоснабжение, вентиляция и кондиционирование воздуха) |  |  | 4: %; 5: 30; 7: 30; 12: 413 | [5 empty] | СП Сантехнические работы - внутренние (трубопроводы, водопровод, канализация, отопление, газоснабжение, вентиляция и кондиционирование воздуха)
78 | ФСБЦ-18.5.10.07-1000 | Радиатор отопительный чугунный МС-140, расстоянием между центрами ниппельных отверстий 500 мм, число секций 10 |  |  | шт | 2 | 1 | 2 | 6565.77 | 1.77 | 11621.41 |  | 23243 |  |  |  | Радиатор отопительный чугунный МС-140, расстоянием между центрами ниппельных отверстий 500 мм, число секций 10
|  | (Сантехнические работы - внутренние (трубопроводы, водопровод, канализация, отопление, газоснабжение, вентиляция и кондиционирование воздуха)) | [18 empty] | (Сантехнические работы - внутренние (трубопроводы, водопровод, канализация, отопление, газоснабжение, вентиляция и кондиционирование воздуха))
79 | ГЭСНр65-01-001-02 | Разборка трубопроводов из водогазопроводных труб диаметром: свыше 25 до 32 мм |  |  | 4: 100 м; 5: 0.163; 6: 1; 7: 0.163 |  |  |  | Разборка трубопроводов из водогазопроводных труб диаметром: свыше 25 до 32 мм
|  | Объем=16,3 / 100 | [15 empty] | Объем=16,3 / 100
|  | ФОТ |  |  | 12: 3230 | [5 empty] | ФОТ
| Пр/812-099.1-1 | НР Внутренние санитарно-технические работы: демонтаж и разборка (ремонтно-строительные) |  |  | 4: %; 5: 87; 7: 87; 12: 2810 | [5 empty] | НР Внутренние санитарно-технические работы: демонтаж и разборка (ремонтно-строительные)
| Пр/774-099.1 | СП Внутренние санитарно-технические работы: демонтаж и разборка (ремонтно-строительные) |  |  | 4: %; 5: 30; 7: 30; 12: 969 | [5 empty] | СП Внутренние санитарно-технические работы: демонтаж и разборка (ремонтно-строительные)
80 | ГЭСН16-04-005-02 | Прокладка внутренних трубопроводов водоснабжения и отопления из многослойных полипропиленовых труб, из заранее собранных узлов, наружным диаметром: 25 мм |  |  | 4: 100 м; 5: 0.189; 6: 1; 7: 0.189 |  |  |  | Прокладка внутренних трубопроводов водоснабжения и отопления из многослойных полипропиленовых труб, из заранее собранных узлов, наружным диаметром: 25 мм
|  | Объем=18,9 / 100 | [15 empty] | Объем=18,9 / 100
| 421/пр_2020_прил.10_т.5_п.1.1_гр.3 | Производство ремонтно-строительных работ осуществляется в помещениях эксплуатируемого объекта капитального строительства, эксплуатация которого не прекращена, в том числе для объектов производственного и непроизводственного назначения без остановки рабочего процесса, при этом: в зоне производства ремонтно-строительных работ отсутствуют действующее технологическое или лабораторное оборудование, мебель и иные загромождающие помещения предметы ОЗП=1,2; ЭМ=1,2 к расх.; ЗПМ=1,2; ТЗ=1,2; ТЗМ=1,2 | [17 empty] | Производство ремонтно-строительных работ осуществляется в помещениях эксплуатируемого объекта капитального строительства, эксплуатация которого не прекращена, в том числе для объектов производственного и непроизводственного назначения без остановки рабочего процесса, при этом: в зоне производства ремонтно-строительных работ отсутствуют действующее технологическое или лабораторное оборудование, мебель и иные загромождающие помещения предметы ОЗП=1,2; ЭМ=1,2 к расх.; ЗПМ=1,2; ТЗ=1,2; ТЗМ=1,2
|  | ФОТ |  |  | 12: 1930 | [5 empty] | ФОТ
| Пр/812-016.0-1 | НР Сантехнические работы - внутренние (трубопроводы, водопровод, канализация, отопление, газоснабжение, вентиляция и кондиционирование воздуха) |  |  | 4: %; 5: 121; 7: 121; 12: 2335 | [5 empty] | НР Сантехнические работы - внутренние (трубопроводы, водопровод, канализация, отопление, газоснабжение, вентиляция и кондиционирование воздуха)
| Пр/774-016.0 | СП Сантехнические работы - внутренние (трубопроводы, водопровод, канализация, отопление, газоснабжение, вентиляция и кондиционирование воздуха) |  |  | 4: %; 5: 30; 7: 30; 12: 579 | [5 empty] | СП Сантехнические работы - внутренние (трубопроводы, водопровод, канализация, отопление, газоснабжение, вентиляция и кондиционирование воздуха)
81 | ФСБЦ-18.1.09.06-0003 | Кран шаровой ПВХ с муфтовыми окончаниями для склейки, номинальное давление 1,6 МПа, наружный диаметр 25 мм |  |  | шт | 4 | 1 | 4 | 1582.46 | 1.05 | 1661.58 |  | 6646 |  |  |  | Кран шаровой ПВХ с муфтовыми окончаниями для склейки, номинальное давление 1,6 МПа, наружный диаметр 25 мм
|  | (Сантехнические работы - внутренние (трубопроводы, водопровод, канализация, отопление, газоснабжение, вентиляция и кондиционирование воздуха)) | [18 empty] | (Сантехнические работы - внутренние (трубопроводы, водопровод, канализация, отопление, газоснабжение, вентиляция и кондиционирование воздуха))
82 | ФСБЦ-24.1.02.01-0004 | Хомут металлический оцинкованный с одним быстродействующим замком и резиновым профилем для крепления трубопроводов, гайка крепления М8, диаметр от 25 до 30 мм |  |  | шт | 9 | 1 | 9 | 45.93 | 1.65 | 75.78 |  | 682 |  |  |  | Хомут металлический оцинкованный с одним быстродействующим замком и резиновым профилем для крепления трубопроводов, гайка крепления М8, диаметр от 25 до 30 мм
|  | (Сантехнические работы - внутренние (трубопроводы, водопровод, канализация, отопление, газоснабжение, вентиляция и кондиционирование воздуха)) | [18 empty] | (Сантехнические работы - внутренние (трубопроводы, водопровод, канализация, отопление, газоснабжение, вентиляция и кондиционирование воздуха))
84 | ГЭСН16-04-006-02 | Сборка узла трубопровода водоснабжения и отопления из многослойного полипропилена, армированного стекловолокном, раструбная сварка, наружный диаметр: 25 мм |  |  | 4: 100 соединений; 5: 0.14; 6: 1; 7: 0.14 |  |  |  | Сборка узла трубопровода водоснабжения и отопления из многослойного полипропилена, армированного стекловолокном, раструбная сварка, наружный диаметр: 25 мм
|  | Объем=14 / 100 | [15 empty] | Объем=14 / 100
| 421/пр_2020_прил.10_т.5_п.1.1_гр.3 | Производство ремонтно-строительных работ осуществляется в помещениях эксплуатируемого объекта капитального строительства, эксплуатация которого не прекращена, в том числе для объектов производственного и непроизводственного назначения без остановки рабочего процесса, при этом: в зоне производства ремонтно-строительных работ отсутствуют действующее технологическое или лабораторное оборудование, мебель и иные загромождающие помещения предметы ОЗП=1,2; ЭМ=1,2 к расх.; ЗПМ=1,2; ТЗ=1,2; ТЗМ=1,2 | [17 empty] | Производство ремонтно-строительных работ осуществляется в помещениях эксплуатируемого объекта капитального строительства, эксплуатация которого не прекращена, в том числе для объектов производственного и непроизводственного назначения без остановки рабочего процесса, при этом: в зоне производства ремонтно-строительных работ отсутствуют действующее технологическое или лабораторное оборудование, мебель и иные загромождающие помещения предметы ОЗП=1,2; ЭМ=1,2 к расх.; ЗПМ=1,2; ТЗ=1,2; ТЗМ=1,2
|  | ФОТ |  |  | 12: 274 | [5 empty] | ФОТ
| Пр/812-016.0-1 | НР Сантехнические работы - внутренние (трубопроводы, водопровод, канализация, отопление, газоснабжение, вентиляция и кондиционирование воздуха) |  |  | 4: %; 5: 121; 7: 121; 12: 332 | [5 empty] | НР Сантехнические работы - внутренние (трубопроводы, водопровод, канализация, отопление, газоснабжение, вентиляция и кондиционирование воздуха)
| Пр/774-016.0 | СП Сантехнические работы - внутренние (трубопроводы, водопровод, канализация, отопление, газоснабжение, вентиляция и кондиционирование воздуха) |  |  | 4: %; 5: 30; 7: 30; 12: 82 | [5 empty] | СП Сантехнические работы - внутренние (трубопроводы, водопровод, канализация, отопление, газоснабжение, вентиляция и кондиционирование воздуха)
85 | ТЦ https://www.ozon.ru/product/nabor-termostaticheskiy-dlya-radiatora-pryamoy-royal-thermo-3-4-m30h1-5-3138601471/?abt_att=1&origin_referer=yandex.ru&utm_medium=organic&utm_source=yandex_serp_products | Набор термостатический для радиатора прямой Royal Thermo 3/4" М30х1,5 |  |  | компл | 2 | 1 | 2 |  |  | 2706.56 |  | 5413 |  |  |  | Набор термостатический для радиатора прямой Royal Thermo 3/4" М30х1,5
|  | (Материалы для строительных работ) | [18 empty] | (Материалы для строительных работ)
|  | Цена=3302/1,22 | [19 empty] | Цена=3302/1,22
86 | ГЭСН15-07-015-16 | Монтаж системы защиты стен и углов: отбойной доски-пластины шириной до 300 мм, с креплением к поверхности на клей |  |  | 4: 100 м; 5: 0.108; 6: 1; 7: 0.108 |  |  |  | Монтаж системы защиты стен и углов: отбойной доски-пластины шириной до 300 мм, с креплением к поверхности на клей
|  | Объем=10,8 / 100 | [15 empty] | Объем=10,8 / 100
| 421/пр_2020_прил.10_т.5_п.1.1_гр.3 | Производство ремонтно-строительных работ осуществляется в помещениях эксплуатируемого объекта капитального строительства, эксплуатация которого не прекращена, в том числе для объектов производственного и непроизводственного назначения без остановки рабочего процесса, при этом: в зоне производства ремонтно-строительных работ отсутствуют действующее технологическое или лабораторное оборудование, мебель и иные загромождающие помещения предметы ОЗП=1,2; ЭМ=1,2 к расх.; ЗПМ=1,2; ТЗ=1,2; ТЗМ=1,2 | [17 empty] | Производство ремонтно-строительных работ осуществляется в помещениях эксплуатируемого объекта капитального строительства, эксплуатация которого не прекращена, в том числе для объектов производственного и непроизводственного назначения без остановки рабочего процесса, при этом: в зоне производства ремонтно-строительных работ отсутствуют действующее технологическое или лабораторное оборудование, мебель и иные загромождающие помещения предметы ОЗП=1,2; ЭМ=1,2 к расх.; ЗПМ=1,2; ТЗ=1,2; ТЗМ=1,2
|  | ФОТ |  |  | 12: 551 | [5 empty] | ФОТ
| Пр/812-015.0-1 | НР Отделочные работы |  |  | 4: %; 5: 100; 7: 100; 12: 551 | [5 empty] | НР Отделочные работы
| Пр/774-015.0 | СП Отделочные работы |  |  | 4: %; 5: 30; 7: 30; 12: 165 | [5 empty] | СП Отделочные работы
87 | ФСБЦ-11.3.03.09-1016 | Пластина из ПВХ для защиты стен с установкой на клей высотой 200 мм, толщина 2,2 мм |  |  | м | 10.908 | 1 | 10.908 | 1427.68 | 1.27 | 1813.15 |  | 19778 |  |  |  | Пластина из ПВХ для защиты стен с установкой на клей высотой 200 мм, толщина 2,2 мм
|  | (Материалы для строительных работ) | [18 empty] | (Материалы для строительных работ)
88 | ГЭСНр56-01-003-04 | Снятие подоконных досок: пластиковых |  |  | 4: 100 м2; 5: 0.023; 6: 1; 7: 0.023 |  |  |  | Снятие подоконных досок: пластиковых
|  | Объем=2,3 / 100 | [15 empty] | Объем=2,3 / 100
|  | ФОТ |  |  | 12: 180 | [5 empty] | ФОТ
| Пр/812-090.0-1 | НР Проемы (ремонтно-строительные) |  |  | 4: %; 5: 90; 7: 90; 12: 162 | [5 empty] | НР Проемы (ремонтно-строительные)
| Пр/774-090.0 | СП Проемы (ремонтно-строительные) |  |  | 4: %; 5: 30; 7: 30; 12: 54 | [5 empty] | СП Проемы (ремонтно-строительные)
89 | ГЭСНр63-03-004-01 | Разборка облицовки из гипсокартонных листов: стен и перегородок (откосов оконных) |  |  | 4: 100 м2; 5: 0.051; 6: 1; 7: 0.051 |  |  |  | Разборка облицовки из гипсокартонных листов: стен и перегородок (откосов оконных)
|  | Объем=5,1 / 100 | [15 empty] | Объем=5,1 / 100
|  | ФОТ |  |  | 12: 227 | [5 empty] | ФОТ
| Пр/812-097.0-1 | НР Стекольные, обойные и облицовочные работы (ремонтно-строительные) |  |  | 4: %; 5: 90; 7: 90; 12: 204 | [5 empty] | НР Стекольные, обойные и облицовочные работы (ремонтно-строительные)
| Пр/774-097.0 | СП Стекольные, обойные и облицовочные работы (ремонтно-строительные) |  |  | 4: %; 5: 30; 7: 30; 12: 68 | [5 empty] | СП Стекольные, обойные и облицовочные работы (ремонтно-строительные)
90 | ГЭСНр56-01-002-02 | Снятие оконных переплетов: остекленных |  |  | 4: 100 м2; 5: 0.029; 6: 1; 7: 0.029 |  |  |  | Снятие оконных переплетов: остекленных
|  | Объем=2,9 / 100 | [15 empty] | Объем=2,9 / 100
|  | ФОТ |  |  | 12: 752 | [5 empty] | ФОТ
| Пр/812-090.0-1 | НР Проемы (ремонтно-строительные) |  |  | 4: %; 5: 90; 7: 90; 12: 677 | [5 empty] | НР Проемы (ремонтно-строительные)
| Пр/774-090.0 | СП Проемы (ремонтно-строительные) |  |  | 4: %; 5: 30; 7: 30; 12: 226 | [5 empty] | СП Проемы (ремонтно-строительные)
91 | ГЭСНр56-01-001-01 | Демонтаж оконных коробок: в каменных стенах с отбивкой штукатурки в откосах |  |  | 4: 100 шт; 5: 0.01; 6: 1; 7: 0.01 |  |  |  | Демонтаж оконных коробок: в каменных стенах с отбивкой штукатурки в откосах
|  | Объем=1 / 100 | [15 empty] | Объем=1 / 100
|  | ФОТ |  |  | 12: 725 | [5 empty] | ФОТ
| Пр/812-090.0-1 | НР Проемы (ремонтно-строительные) |  |  | 4: %; 5: 90; 7: 90; 12: 653 | [5 empty] | НР Проемы (ремонтно-строительные)
| Пр/774-090.0 | СП Проемы (ремонтно-строительные) |  |  | 4: %; 5: 30; 7: 30; 12: 218 | [5 empty] | СП Проемы (ремонтно-строительные)
92 | ГЭСН10-01-034-06 | Установка в жилых и общественных зданиях оконных блоков из ПВХ профилей: поворотных (откидных, поворотно-откидных) с площадью проема более 2 м2 двухстворчатых |  |  | 4: 100 м2; 5: 0.029; 6: 1; 7: 0.029 |  |  |  | Установка в жилых и общественных зданиях оконных блоков из ПВХ профилей: поворотных (откидных, поворотно-откидных) с площадью проема более 2 м2 двухстворчатых
|  | Объем=2,9 / 100 | [15 empty] | Объем=2,9 / 100
| 421/пр_2020_прил.10_т.5_п.1.1_гр.3 | Производство ремонтно-строительных работ осуществляется в помещениях эксплуатируемого объекта капитального строительства, эксплуатация которого не прекращена, в том числе для объектов производственного и непроизводственного назначения без остановки рабочего процесса, при этом: в зоне производства ремонтно-строительных работ отсутствуют действующее технологическое или лабораторное оборудование, мебель и иные загромождающие помещения предметы ОЗП=1,2; ЭМ=1,2 к расх.; ЗПМ=1,2; ТЗ=1,2; ТЗМ=1,2 | [17 empty] | Производство ремонтно-строительных работ осуществляется в помещениях эксплуатируемого объекта капитального строительства, эксплуатация которого не прекращена, в том числе для объектов производственного и непроизводственного назначения без остановки рабочего процесса, при этом: в зоне производства ремонтно-строительных работ отсутствуют действующее технологическое или лабораторное оборудование, мебель и иные загромождающие помещения предметы ОЗП=1,2; ЭМ=1,2 к расх.; ЗПМ=1,2; ТЗ=1,2; ТЗМ=1,2
|  | ФОТ |  |  | 12: 3116 | [5 empty] | ФОТ
| Пр/812-010.0-1 | НР Деревянные конструкции |  |  | 4: %; 5: 108; 7: 108; 12: 3365 | [5 empty] | НР Деревянные конструкции
| Пр/774-010.0 | СП Деревянные конструкции |  |  | 4: %; 5: 30; 7: 30; 12: 935 | [5 empty] | СП Деревянные конструкции
93 | ФСБЦ-09.4.03.05-1059 | Блок оконный из алюминиевых комбинированных профилей с термоизоляционной вставкой, двухкамерный стеклопакет с мягким покрытием толщиной 4 мм, марка стекла М1 толщиной 4 мм, ширина дистанционной рамки 12 мм, двухстворчатый, с импостом, с распашным открыванием, с фурнитурой, площадь более 2 м2 |  |  | м2 | 2.9 | 1 | 2.9 | 17564.18 | 1.49 | 26170.63 |  | 75895 |  |  |  | Блок оконный из алюминиевых комбинированных профилей с термоизоляционной вставкой, двухкамерный стеклопакет с мягким покрытием толщиной 4 мм, марка стекла М1 толщиной 4 мм, ширина дистанционной рамки 12 мм, двухстворчатый, с импостом, с распашным открыванием, с фурнитурой, площадь более 2 м2
|  | (Деревянные конструкции) | [18 empty] | (Деревянные конструкции)
94 | ГЭСН10-01-035-01 | Установка подоконных досок из ПВХ: в каменных стенах толщиной до 0,51 м |  |  | 4: 100 м; 5: 0.038; 6: 1; 7: 0.038 |  |  |  | Установка подоконных досок из ПВХ: в каменных стенах толщиной до 0,51 м
|  | Объем=3,8 / 100 | [15 empty] | Объем=3,8 / 100
| 421/пр_2020_прил.10_т.5_п.1.1_гр.3 | Производство ремонтно-строительных работ осуществляется в помещениях эксплуатируемого объекта капитального строительства, эксплуатация которого не прекращена, в том числе для объектов производственного и непроизводственного назначения без остановки рабочего процесса, при этом: в зоне производства ремонтно-строительных работ отсутствуют действующее технологическое или лабораторное оборудование, мебель и иные загромождающие помещения предметы ОЗП=1,2; ЭМ=1,2 к расх.; ЗПМ=1,2; ТЗ=1,2; ТЗМ=1,2 | [17 empty] | Производство ремонтно-строительных работ осуществляется в помещениях эксплуатируемого объекта капитального строительства, эксплуатация которого не прекращена, в том числе для объектов производственного и непроизводственного назначения без остановки рабочего процесса, при этом: в зоне производства ремонтно-строительных работ отсутствуют действующее технологическое или лабораторное оборудование, мебель и иные загромождающие помещения предметы ОЗП=1,2; ЭМ=1,2 к расх.; ЗПМ=1,2; ТЗ=1,2; ТЗМ=1,2
|  | ФОТ |  |  | 12: 523 | [5 empty] | ФОТ
| Пр/812-010.0-1 | НР Деревянные конструкции |  |  | 4: %; 5: 108; 6: 0.9; 7: 97.2; 12: 508 | [5 empty] | НР Деревянные конструкции
| Пр/774-010.0 | СП Деревянные конструкции |  |  | 4: %; 5: 30; 7: 30; 12: 157 | [5 empty] | СП Деревянные конструкции
95 | ФСБЦ-11.3.03.01-0010 | Доска подоконная из ПВХ, ширина 500 мм |  |  | м | 3.8 | 1 | 3.8 | 325.23 | 1.86 | 604.93 |  | 2299 |  |  |  | Доска подоконная из ПВХ, ширина 500 мм
|  | (Материалы для строительных работ) | [18 empty] | (Материалы для строительных работ)
96 | ФСБЦ-11.3.03.14-1000 | Заглушки торцевые двусторонние к подоконной доске из ПВХ, цвет белый, размеры 40х480 мм |  |  | 10 шт | 0.4 | 1 | 0.4 | 326.12 | 1.27 | 414.17 |  | 166 |  |  |  | Заглушки торцевые двусторонние к подоконной доске из ПВХ, цвет белый, размеры 40х480 мм
|  | (Материалы для строительных работ) | [18 empty] | (Материалы для строительных работ)
|  | Объем=4 / 10 | [15 empty] | Объем=4 / 10
97 | ГЭСН10-01-037-01 | Установка противомоскитных сеток |  |  | 4: 100 шт; 5: 0.01; 6: 1; 7: 0.01 |  |  |  | Установка противомоскитных сеток
|  | Объем=1 / 100 | [15 empty] | Объем=1 / 100
| 421/пр_2020_прил.10_т.5_п.1.1_гр.3 | Производство ремонтно-строительных работ осуществляется в помещениях эксплуатируемого объекта капитального строительства, эксплуатация которого не прекращена, в том числе для объектов производственного и непроизводственного назначения без остановки рабочего процесса, при этом: в зоне производства ремонтно-строительных работ отсутствуют действующее технологическое или лабораторное оборудование, мебель и иные загромождающие помещения предметы ОЗП=1,2; ЭМ=1,2 к расх.; ЗПМ=1,2; ТЗ=1,2; ТЗМ=1,2 | [17 empty] | Производство ремонтно-строительных работ осуществляется в помещениях эксплуатируемого объекта капитального строительства, эксплуатация которого не прекращена, в том числе для объектов производственного и непроизводственного назначения без остановки рабочего процесса, при этом: в зоне производства ремонтно-строительных работ отсутствуют действующее технологическое или лабораторное оборудование, мебель и иные загромождающие помещения предметы ОЗП=1,2; ЭМ=1,2 к расх.; ЗПМ=1,2; ТЗ=1,2; ТЗМ=1,2
|  | ФОТ |  |  | 12: 89 | [5 empty] | ФОТ
| Пр/812-010.0-1 | НР Деревянные конструкции |  |  | 4: %; 5: 108; 7: 108; 12: 96 | [5 empty] | НР Деревянные конструкции
| Пр/774-010.0 | СП Деревянные конструкции |  |  | 4: %; 5: 30; 7: 30; 12: 27 | [5 empty] | СП Деревянные конструкции
98 | ФСБЦ-12.1.02.10-0300 | Сетка полимерная противомоскитная, цвет белый, плотностью 48 г/м2 |  |  | м2 | 1.5 | 1 | 1.5 | 83.88 | 1.27 | 106.53 |  | 160 |  |  |  | Сетка полимерная противомоскитная, цвет белый, плотностью 48 г/м2
|  | (Деревянные конструкции) | [18 empty] | (Деревянные конструкции)
99 | ФСБЦ-01.7.04.11-0062 | Ограничитель оконный стальной окрашенный в комплекте с металлической ответной частью, длина 105 мм |  |  | компл | 1 | 1 | 1 | 20.43 | 1.65 | 33.71 |  | 34 |  |  |  | Ограничитель оконный стальной окрашенный в комплекте с металлической ответной частью, длина 105 мм
|  | (Деревянные конструкции) | [18 empty] | (Деревянные конструкции)
100 | ГЭСН15-01-050-04 | Облицовка оконных и дверных откосов декоративным бумажно-слоистым пластиком или листами из синтетических материалов на клее |  |  | 4: 100 м2; 5: 0.051; 6: 1; 7: 0.051 |  |  |  | Облицовка оконных и дверных откосов декоративным бумажно-слоистым пластиком или листами из синтетических материалов на клее
|  | Объем=5,1 / 100 | [15 empty] | Объем=5,1 / 100
| 421/пр_2020_прил.10_т.5_п.1.1_гр.3 | Производство ремонтно-строительных работ осуществляется в помещениях эксплуатируемого объекта капитального строительства, эксплуатация которого не прекращена, в том числе для объектов производственного и непроизводственного назначения без остановки рабочего процесса, при этом: в зоне производства ремонтно-строительных работ отсутствуют действующее технологическое или лабораторное оборудование, мебель и иные загромождающие помещения предметы ОЗП=1,2; ЭМ=1,2 к расх.; ЗПМ=1,2; ТЗ=1,2; ТЗМ=1,2 | [17 empty] | Производство ремонтно-строительных работ осуществляется в помещениях эксплуатируемого объекта капитального строительства, эксплуатация которого не прекращена, в том числе для объектов производственного и непроизводственного назначения без остановки рабочего процесса, при этом: в зоне производства ремонтно-строительных работ отсутствуют действующее технологическое или лабораторное оборудование, мебель и иные загромождающие помещения предметы ОЗП=1,2; ЭМ=1,2 к расх.; ЗПМ=1,2; ТЗ=1,2; ТЗМ=1,2
|  | ФОТ |  |  | 12: 6383 | [5 empty] | ФОТ
| Пр/812-015.0-1 | НР Отделочные работы |  |  | 4: %; 5: 100; 6: 0.9; 7: 90; 12: 5745 | [5 empty] | НР Отделочные работы
| Пр/774-015.0 | СП Отделочные работы |  |  | 4: %; 5: 30; 7: 30; 12: 1915 | [5 empty] | СП Отделочные работы
101 | ФСБЦ-11.3.03.05-0012 | Сэндвич-панель для откосов, сердцевина из пенополистирола, облицовка с двух сторон листами из ПВХ, цвет белый, толщина 24 мм |  |  | м2 | 5.355 | 1 | 5.355 | 374.47 | 1.86 | 696.51 |  | 3730 |  |  |  | Сэндвич-панель для откосов, сердцевина из пенополистирола, облицовка с двух сторон листами из ПВХ, цвет белый, толщина 24 мм
|  | (Материалы для строительных работ) | [18 empty] | (Материалы для строительных работ)
102 | ГЭСНр65-03-006-01 | Смена жалюзийных решеток |  |  | 4: 100 шт; 5: 0.01; 6: 1; 7: 0.01 |  |  |  | Смена жалюзийных решеток
|  | Объем=1 / 100 | [15 empty] | Объем=1 / 100
|  | ФОТ |  |  | 12: 270 | [5 empty] | ФОТ
| Пр/812-099.2-1 | НР Внутренние санитарно-технические работы: смена труб, санприборов, запорной арматуры и другое (ремонтно-строительные) |  |  | 4: %; 5: 103; 7: 103; 12: 278 | [5 empty] | НР Внутренние санитарно-технические работы: смена труб, санприборов, запорной арматуры и другое (ремонтно-строительные)
| Пр/774-099.2 | СП Внутренние санитарно-технические работы: смена труб, санприборов, запорной арматуры и другое (ремонтно-строительные) |  |  | 4: %; 5: 30; 7: 30; 12: 81 | [5 empty] | СП Внутренние санитарно-технические работы: смена труб, санприборов, запорной арматуры и другое (ремонтно-строительные)
103 | ТЦ https://habarovsk.lemanapro.ru/product/reshetka-ventilyacionnaya-era-stalnaya-300x300-cvet-korichnevyy-83433484/ | Решетка металлическая вентиляционная жалюзийная, размеры 300х300 мм |  |  | шт | 1 | 1 | 1 |  |  | 607.38 |  | 607 |  |  |  | Решетка металлическая вентиляционная жалюзийная, размеры 300х300 мм
|  | (Материалы для строительных работ) | [18 empty] | (Материалы для строительных работ)
|  | Цена=741/1,22 | [19 empty] | Цена=741/1,22
|  | Итоги по разделу 3 Общестроительные и отделочные работы : | [20 empty] | Итоги по разделу 3 Общестроительные и отделочные работы :
|  | Всего прямые затраты (справочно) |  |  | 12: 455533 | [10 empty] | Всего прямые затраты (справочно)
|  | в том числе: | [21 empty] | в том числе:
|  | Оплата труда рабочих |  |  | 12: 106787 | [10 empty] | Оплата труда рабочих
|  | Эксплуатация машин |  |  | 12: 5289 | [10 empty] | Эксплуатация машин
|  | Оплата труда машинистов (Отм) |  |  | 12: 5773 | [10 empty] | Оплата труда машинистов (Отм)
|  | Материалы |  |  | 12: 337684 | [10 empty] | Материалы
|  | Строительные работы |  |  | 12: 600442 | [10 empty] | Строительные работы
|  | в том числе: | [21 empty] | в том числе:
|  | оплата труда |  |  | 12: 106787 | [10 empty] | оплата труда
|  | эксплуатация машин и механизмов |  |  | 12: 5289 | [10 empty] | эксплуатация машин и механизмов
|  | оплата труда машинистов (Отм) |  |  | 12: 5773 | [10 empty] | оплата труда машинистов (Отм)
|  | материалы |  |  | 12: 337684 | [10 empty] | материалы
|  | накладные расходы |  |  | 12: 111138 | [10 empty] | накладные расходы
|  | сметная прибыль |  |  | 12: 33771 | [10 empty] | сметная прибыль
|  | Всего ФОТ (справочно) |  |  | 12: 112560 | [10 empty] | Всего ФОТ (справочно)
|  | Всего накладные расходы (справочно) |  |  | 12: 111138 | [10 empty] | Всего накладные расходы (справочно)
|  | Всего сметная прибыль (справочно) |  |  | 12: 33771 | [10 empty] | Всего сметная прибыль (справочно)
|  | Всего по разделу 3 Общестроительные и отделочные работы |  |  | 12: 600442 | [11 empty] | Всего по разделу 3 Общестроительные и отделочные работы
|  | справочно: | [21 empty] | справочно:
|  | Материальные ресурсы, отсутствующие в ФРСН |  |  | 12: 13200 | [10 empty] | Материальные ресурсы, отсутствующие в ФРСН
|  | Затраты труда рабочих |  |  | 7: 170,299966 | [12 empty] | Затраты труда рабочих
|  | Затраты труда машинистов |  |  | 7: 8,850836 | [12 empty] | Затраты труда машинистов
Раздел 4. Вывоз мусора | [15 empty] | Раздел 4. Вывоз мусора
104 | ГЭСНр69-01-015-01 | Затаривание строительного мусора в мешки | [14 empty] | Затаривание строительного мусора в мешки | bar: 4 to 7
|  | ФОТ |  |  | 12: 506 | [5 empty] | ФОТ
| Пр/812-103.0-1 | НР Прочие ремонтно-строительные работы |  |  | 4: %; 5: 92; 7: 92; 12: 466 | [5 empty] | НР Прочие ремонтно-строительные работы
| Пр/774-103.0 | СП Прочие ремонтно-строительные работы |  |  | 4: %; 5: 30; 7: 30; 12: 152 | [5 empty] | СП Прочие ремонтно-строительные работы
105 | 47-1 Хабаровский край _1 зона_ .xlsx | Погрузка в автотранспортное средство: мусор строительный с погрузкой вручную |  |  | 1т груза | 1 | 1 | 1 |  |  | 1449.68 |  | 1450 |  |  |  | Погрузка в автотранспортное средство: мусор строительный с погрузкой вручную
106 | 02-15-1-01-0066 Хабаровский край _1 зона_ .xlsx | Перевозка грузов I класса автомобилями-самосвалами грузоподъемностью до 15 т по дорогам с усовершенствованным (асфальтобетонным, цементобетонным, железобетонным, обработанным органическим вяжущим) дорожным покрытием на расстояние 66 км |  |  | 1т груза | 1 | 1 | 1 |  |  | 654.81 |  | 655 |  |  |  | Перевозка грузов I класса автомобилями-самосвалами грузоподъемностью до 15 т по дорогам с усовершенствованным (асфальтобетонным, цементобетонным, железобетонным, обработанным органическим вяжущим) дорожным покрытием на расстояние 66 км
|  | Итоги по разделу 4 Вывоз мусора : | [20 empty] | Итоги по разделу 4 Вывоз мусора :
|  | Всего прямые затраты (справочно) |  |  | 12: 3346 | [10 empty] | Всего прямые затраты (справочно)
|  | в том числе: | [21 empty] | в том числе:
|  | Оплата труда рабочих |  |  | 12: 506 | [10 empty] | Оплата труда рабочих
|  | Материалы |  |  | 12: 735 | [10 empty] | Материалы
|  | Перевозка |  |  | 12: 2105 | [10 empty] | Перевозка
|  | Строительные работы |  |  | 12: 3964 | [10 empty] | Строительные работы
|  | Строительные работы |  |  | 12: 1859 | [10 empty] | Строительные работы
|  | в том числе: | [21 empty] | в том числе:
|  | оплата труда |  |  | 12: 506 | [10 empty] | оплата труда
|  | материалы |  |  | 12: 735 | [10 empty] | материалы
|  | накладные расходы |  |  | 12: 466 | [10 empty] | накладные расходы
|  | сметная прибыль |  |  | 12: 152 | [10 empty] | сметная прибыль
|  | Перевозка |  |  | 12: 2105 | [10 empty] | Перевозка
|  | Всего ФОТ (справочно) |  |  | 12: 506 | [10 empty] | Всего ФОТ (справочно)
|  | Всего накладные расходы (справочно) |  |  | 12: 466 | [10 empty] | Всего накладные расходы (справочно)
|  | Всего сметная прибыль (справочно) |  |  | 12: 152 | [10 empty] | Всего сметная прибыль (справочно)
|  | Всего по разделу 4 Вывоз мусора |  |  | 12: 3964 | [11 empty] | Всего по разделу 4 Вывоз мусора
|  | справочно: | [21 empty] | справочно:
|  | Затраты труда рабочих |  |  | 7: 1,03 | [12 empty] | Затраты труда рабочих
|  | Итоги по смете: | [24 empty] | Итоги по смете:
|  | Всего прямые затраты (справочно) |  |  | 12: 944862 | [14 empty] | Всего прямые затраты (справочно)
|  | в том числе: | [25 empty] | в том числе:
|  | Оплата труда рабочих |  |  | 12: 262717 | [14 empty] | Оплата труда рабочих
|  | Эксплуатация машин |  |  | 12: 8633 | [14 empty] | Эксплуатация машин
|  | Оплата труда машинистов (Отм) |  |  | 12: 9186 | [14 empty] | Оплата труда машинистов (Отм)
|  | Материалы |  |  | 12: 662221 | [14 empty] | Материалы
|  | Перевозка |  |  | 12: 2105 | [14 empty] | Перевозка
|  | Строительные работы |  |  | 12: 941385 | [14 empty] | Строительные работы
|  | Строительные работы |  |  | 12: 939280 | [14 empty] | Строительные работы
|  | в том числе: | [25 empty] | в том числе:
|  | оплата труда |  |  | 12: 167083 | [14 empty] | оплата труда
|  | эксплуатация машин и механизмов |  |  | 12: 7597 | [14 empty] | эксплуатация машин и механизмов
|  | оплата труда машинистов (Отм) |  |  | 12: 8640 | [14 empty] | оплата труда машинистов (Отм)
|  | материалы |  |  | 12: 524788 | [14 empty] | материалы
|  | накладные расходы |  |  | 12: 178451 | [14 empty] | накладные расходы
|  | сметная прибыль |  |  | 12: 52721 | [14 empty] | сметная прибыль
|  | Перевозка |  |  | 12: 2105 | [14 empty] | Перевозка
|  | Монтажные работы |  |  | 12: 356612 | [14 empty] | Монтажные работы
|  | в том числе: | [25 empty] | в том числе:
|  | оплата труда |  |  | 12: 95634 | [14 empty] | оплата труда
|  | эксплуатация машин и механизмов |  |  | 12: 1036 | [14 empty] | эксплуатация машин и механизмов
|  | оплата труда машинистов (Отм) |  |  | 12: 546 | [14 empty] | оплата труда машинистов (Отм)
|  | материалы |  |  | 12: 137433 | [14 empty] | материалы
|  | накладные расходы |  |  | 12: 93107 | [14 empty] | накладные расходы
|  | сметная прибыль |  |  | 12: 28856 | [14 empty] | сметная прибыль
|  | Всего |  |  | 12: 1297997 | [15 empty] | Всего
|  | Всего ФОТ (справочно) |  |  | 12: 271903 | [14 empty] | Всего ФОТ (справочно)
|  | Всего накладные расходы (справочно) |  |  | 12: 271558 | [14 empty] | Всего накладные расходы (справочно)
|  | Всего сметная прибыль (справочно) |  |  | 12: 81577 | [14 empty] | Всего сметная прибыль (справочно)
|  | Захоронение твердых бытовых отходов на полигоне в р-не им.Лазо АО "Спецавтохозяйство" Постановление Комитета по ценам и тарифам Правительства Хабаровского края от 04.12.2024г № 36/16 (*1006,86 руб/т без НДС) 1*1006,86 |  |  | 12: 1007 | [14 empty] | Захоронение твердых бытовых отходов на полигоне в р-не им.Лазо АО "Спецавтохозяйство" Постановление Комитета по ценам и тарифам Правительства Хабаровского края от 04.12.2024г № 36/16 (*1006,86 руб/т без НДС) 1*1006,86
|  | Вычет эл. энергии Заказчика -0,5% от 1297997 |  |  | 12: -6490 | [14 empty] | Вычет эл. энергии Заказчика -0,5% от 1297997
|  | Всего |  |  | 12: 1292514 | [15 empty] | Всего
|  | Непредвиденные затраты для объектов капитального строительства производственного назначения, линейных объектов - 3% 3% |  |  | 12: 38775 | [14 empty] | Непредвиденные затраты для объектов капитального строительства производственного назначения, линейных объектов - 3% 3%
|  | ВСЕГО по смете |  |  | 12: 1331289 | [15 empty] | ВСЕГО по смете
|  | справочно: | [25 empty] | справочно:
|  | Материальные ресурсы, отсутствующие в ФРСН |  |  | 12: 13200 | [14 empty] | Материальные ресурсы, отсутствующие в ФРСН
|  | Затраты труда рабочих |  |  | 7: 419,3983424 | [16 empty] | Затраты труда рабочих
|  | Затраты труда машинистов |  |  | 7: 13,951468 | [16 empty] | Затраты труда машинистов