## Шеронова - ЛСР по Методике 2020
Приложение № 3 к Техническим требованиям
Утверждено приказом Минстроя РФ № 421/пр от 4 августа 2020 г. в редакции приказа № 557/пр от 7 июля 2022 г.
СОГЛАСОВАНО: | [10 empty] | УТВЕРЖДАЮ:
"____" ________________ 2026 года | [10 empty] | "____" ________________ 2026 года | [5 empty] | "____" ________________ 2026 года | "____" ________________ 2026 года
Наименование программного продукта |  |  |  |  | ГРАНД-Смета, версия 2025.3
Наименование редакции сметных нормативов |  |  |  |  | Приказ Минстроя России от 30.12.2021 № 1046/пр; Приказ Минстроя России от 04.08.2020 № 421/пр; Приказ Минстроя России от 21.12.2020 № 812/пр; Приказ Минстроя России от 11.12.2020 № 774/пр; Приказ Минстроя России от 02.08.2023 № 551/пр; Приказ Минстроя России от 14.11.2023 № 817/пр; Приказ Минстроя России от 16.02.2024 № 102/пр; Приказ Минстроя России от 13.05.2024 №323/пр; Приказ Минстроя России от 09.08.2024 №524/пр; Приказ Минстроя России от 07.11.2024 №747/пр; Приказ Минстроя России от 23.01.2025 №30/пр; Приказ Минстроя России от 07.02.2025 №69/пр; Приказ Минстроя России от 19.05.2025 №299/пр; Приказ Минстроя России от 14.08.2025 №490/пр; Приказ Минстроя России от 12.11.2025 №696/пр | [13 empty] | Наименование редакции сметных нормативов | Приказ Минстроя России от 30.12.2021 № 1046/пр; Приказ Минстроя России от 04.08.2020 № 421/пр; Приказ Минстроя России от 21.12.2020 № 812/пр; Приказ Минстроя России от 11.12.2020 № 774/пр; Приказ Минстроя России от 02.08.2023 № 551/пр; Приказ Минстроя России от 14.11.2023 № 817/пр; Приказ Минстроя России от 16.02.2024 № 102/пр; Приказ Минстроя России от 13.05.2024 №323/пр; Приказ Минстроя России от 09.08.2024 №524/пр; Приказ Минстроя России от 07.11.2024 №747/пр; Приказ Минстроя России от 23.01.2025 №30/пр; Приказ Минстроя России от 07.02.2025 №69/пр; Приказ Минстроя России от 19.05.2025 №299/пр; Приказ Минстроя России от 14.08.2025 №490/пр; Приказ Минстроя России от 12.11.2025 №696/пр
Реквизиты приказа Минстроя России об утверждении дополнений и изменений к сметным нормативам |  |  |  |  | Приказ Минстроя России от 18 мая 2022 г. № 378/пр, Приказ Минстроя России от 26 августа 2022 г. № 703/пр, Приказ Минстроя России от 26 октября 2022 г. № 905/пр, Приказ Минстроя России от 27 декабря 2022 г. № 1133/пр, Приказ Минстроя России от 10 февраля 2023 г. № 84/пр, Приказ Минстроя России от 11.05.2023 №335/пр; Приказ Минстроя России от 07.07.2022 № 557/пр; Приказ Минстроя России от 02.09.2021 № 636/пр, Приказ Минстроя России от 26.07.2022 № 611/пр; Приказ Минстроя России от 22.04.2022 № 317/пр; Приказ Минстроя России от 02.08.2023 № 551/пр; Приказ Минстроя России от 14.11.2023 № 817/пр; Приказ Минстроя России от 30.01.2024 № 55/пр; Приказ Минстроя России от 16.02.2024 № 102/пр; Приказ Минстроя России от 13.05.2024 №323/пр; Приказ Минстроя России от 09.08.2024 №524/пр; Приказ Минстроя России от 07.11.2024 №747/пр; Приказ Минстроя России от 23.01.2025 №30/пр; Приказ Минстроя России от 07.02.2025 №69/пр; Приказ Минстроя России от 19.05.2025 №299/пр; Приказ Минстроя России от 14.08.2025 №490/пр; Приказ Минстроя России от 12.11.2025 №696/пр | [15 empty] | Реквизиты приказа Минстроя России об утверждении дополнений и изменений к сметным нормативам | Приказ Минстроя России от 18 мая 2022 г. № 378/пр, Приказ Минстроя России от 26 августа 2022 г. № 703/пр, Приказ Минстроя России от 26 октября 2022 г. № 905/пр, Приказ Минстроя России от 27 декабря 2022 г. № 1133/пр, Приказ Минстроя России от 10 февраля 2023 г. № 84/пр, Приказ Минстроя России от 11.05.2023 №335/пр; Приказ Минстроя России от 07.07.2022 № 557/пр; Приказ Минстроя России от 02.09.2021 № 636/пр, Приказ Минстроя России от 26.07.2022 № 611/пр; Приказ Минстроя России от 22.04.2022 № 317/пр; Приказ Минстроя России от 02.08.2023 № 551/пр; Приказ Минстроя России от 14.11.2023 № 817/пр; Приказ Минстроя России от 30.01.2024 № 55/пр; Приказ Минстроя России от 16.02.2024 № 102/пр; Приказ Минстроя России от 13.05.2024 №323/пр; Приказ Минстроя России от 09.08.2024 №524/пр; Приказ Минстроя России от 07.11.2024 №747/пр; Приказ Минстроя России от 23.01.2025 №30/пр; Приказ Минстроя России от 07.02.2025 №69/пр; Приказ Минстроя России от 19.05.2025 №299/пр; Приказ Минстроя России от 14.08.2025 №490/пр; Приказ Минстроя России от 12.11.2025 №696/пр
Реквизиты письма Минстроя России об индексах изменения сметной стоимости строительства, включаемые в федеральный реестр сметных нормативов и размещаемые в федеральной государственной информационной системе ценообразования в строительстве, подготовленного в соответствии пунктом 85 Методики расчета индексов изменения сметной стоимости строительства, утвержденной приказом Министерства строительства и жилищно-коммунального хозяйства Российской Федерации от 5 июня 2019 г. № 326/пр¹ |  |  |  |  | Письмо Минстроя России от 21.11.2025 № 71782-ИФ/09 | [9 empty] | Реквизиты письма Минстроя России об индексах изменения сметной стоимости строительства, включаемые в федеральный реестр сметных нормативов и размещаемые в федеральной государственной информационной системе ценообразования в строительстве, подготовленного в соответствии пунктом 85 Методики расчета индексов изменения сметной стоимости строительства, утвержденной приказом Министерства строительства и жилищно-коммунального хозяйства Российской Федерации от 5 июня 2019 г. № 326/пр¹ | Письмо Минстроя России от 21.11.2025 № 71782-ИФ/09 | [6 empty] | Реквизиты письма Минстроя России об индексах изменения сметной стоимости строительства, включаемые в федеральный реестр сметных нормативов и размещаемые в федеральной государственной информационной системе ценообразования в строительстве, подготовленного в соответствии пунктом 85 Методики расчета индексов изменения сметной стоимости строительства, утвержденной приказом Министерства строительства и жилищно-коммунального хозяйства Российской Федерации от 5 июня 2019 г. № 326/пр¹ | Письмо Минстроя России от 21.11.2025 № 71782-ИФ/09
Реквизиты нормативного правового акта об утверждении оплаты труда, утверждаемый в соответствии с пунктом 22(1) Правилами мониторинга цен, утвержденными постановлением Правительства Российской Федерации от 23 декабря 2016 г. № 1452 |  |  |  |  | Приказ Министерства строительства Хабаровского края от 25.04.2025 № 5 | [9 empty] | Реквизиты нормативного правового акта об утверждении оплаты труда, утверждаемый в соответствии с пунктом 22(1) Правилами мониторинга цен, утвержденными постановлением Правительства Российской Федерации от 23 декабря 2016 г. № 1452 | Приказ Министерства строительства Хабаровского края от 25.04.2025 № 5 | [8 empty] | Реквизиты нормативного правового акта об утверждении оплаты труда, утверждаемый в соответствии с пунктом 22(1) Правилами мониторинга цен, утвержденными постановлением Правительства Российской Федерации от 23 декабря 2016 г. № 1452 | Приказ Министерства строительства Хабаровского края от 25.04.2025 № 5
Обоснование принятых текущих цен на строительные ресурсы | [26 empty] | Обоснование принятых текущих цен на строительные ресурсы
Наименование субъекта Российской Федерации |  |  |  |  | 27. Хабаровский край | [10 empty] | 27. Хабаровский край | [11 empty] | Наименование субъекта Российской Федерации | 27. Хабаровский край
Наименование зоны субъекта Российской Федерации |  |  |  |  | Хабаровский край (1 зона) | [10 empty] | Хабаровский край (1 зона) | [13 empty] | Наименование зоны субъекта Российской Федерации | Хабаровский край (1 зона)
(наименование стройки)
АО "ДГК"
(наименование объекта капитального строительства)
ЛОКАЛЬНЫЙ СМЕТНЫЙ РАСЧЕТ № 1
ОКПД 43.39.19.190 Выполнение ремонтных работ помещений, прилегающей территории Исполнительного аппарата расположенных по адресу: г. Хабаровск, ул. Шеронова 65 | [31 empty] | Шеронова
(наименование работ и затрат)
Составлен | ресурсно-индексным | методом
Основание
(проектная и (или) иная техническая документация)
Составлен(а) в текущем уровне цен |  | IV квартал 2025 года | [30 empty] | IV квартал 2025 года
Сметная стоимость |  |  | 9156888.12 | руб. с НДС 22%
№ п/п | Обоснование | Наименование работ и затрат |  |  |  | Единица измерения | Количество |  |  | Сметная стоимость, руб.
[7 empty] | на единицу измерения | коэффициенты | всего с учетом коэффициентов | на единицу измерения в базисном уровне цен | индекс | на единицу измерения в текущем уровне цен | коэффициенты | всего в текущем уровне цен
1 | 2 | 3 |  |  |  | 4 | 5 | 6 | 7 | 8 | 9 | 10 | 11 | 12
Раздел 1. Ремонт кабинета №205 | [33 empty] | Раздел 1. Ремонт кабинета №205
Полы | [34 empty] | Полы
1 | ГЭСНр57-01-003-01 | Разборка плинтусов: деревянных и из пластмассовых материалов |  |  |  | 4: 100 м; 5: 0.199; 6: 1; 7: 0.199 | [21 empty] | Разборка плинтусов: деревянных и из пластмассовых материалов
|  | Итого прямые затраты |  |  |  | 12: 402 | [22 empty] | Итого прямые затраты
|  | ФОТ |  |  |  | 12: 402 | [23 empty] | ФОТ
| Пр/812-091.0-1 | НР Полы (ремонтно-строительные) |  |  |  | 4: %; 5: 89; 7: 89; 12: 358 | [23 empty] | НР Полы (ремонтно-строительные)
| Пр/774-091.0 | СП Полы (ремонтно-строительные) |  |  |  | 4: %; 5: 30; 7: 30; 12: 121 | [23 empty] | СП Полы (ремонтно-строительные)
|  | Всего по позиции |  |  |  | 10: 4427.14; 12: 881 | [24 empty] | Всего по позиции
2 | ГЭСН11-01-049-01 Применительно | Демонтаж металлического накладного профиля (порога) |  |  |  | 4: 100 м; 5: 0.018; 6: 1; 7: 0.018 | [21 empty] | Демонтаж металлического накладного профиля (порога)
|  | Итого прямые затраты |  |  |  | 12: 147 | [22 empty] | Итого прямые затраты
|  | ФОТ |  |  |  | 12: 147 | [23 empty] | ФОТ
| Пр/812-011.0-1 | НР Полы |  |  |  | 4: %; 5: 112; 7: 112; 12: 165 | [23 empty] | НР Полы
| Пр/774-011.0 | СП Полы |  |  |  | 4: %; 5: 30; 7: 30; 12: 44 | [23 empty] | СП Полы
|  | Всего по позиции |  |  |  | 10: 19777.78; 12: 356 | [24 empty] | Всего по позиции
3 | ГЭСНр57-01-002-01 | Разборка покрытий полов: из линолеума и релина |  |  |  | 4: 100 м2; 5: 0.228; 6: 1; 7: 0.228 | [21 empty] | Разборка покрытий полов: из линолеума и релина
|  | Итого прямые затраты |  |  |  | 12: 4230 | [22 empty] | Итого прямые затраты
|  | ФОТ |  |  |  | 12: 4224 | [23 empty] | ФОТ
| Пр/812-091.0-1 | НР Полы (ремонтно-строительные) |  |  |  | 4: %; 5: 89; 7: 89; 12: 3759 | [23 empty] | НР Полы (ремонтно-строительные)
| Пр/774-091.0 | СП Полы (ремонтно-строительные) |  |  |  | 4: %; 5: 30; 7: 30; 12: 1267 | [23 empty] | СП Полы (ремонтно-строительные)
|  | Всего по позиции |  |  |  | 10: 40596.49; 12: 9256 | [24 empty] | Всего по позиции
4 | ГЭСН46-04-010-03 | Разборка покрытий полов: паркетных |  |  |  | 4: 100 м2; 5: 0.228; 6: 1; 7: 0.228 | [21 empty] | Разборка покрытий полов: паркетных
|  | Итого прямые затраты |  |  |  | 12: 5878 | [22 empty] | Итого прямые затраты
|  | ФОТ |  |  |  | 12: 5853 | [23 empty] | ФОТ
| Пр/812-040.2-1 | НР Работы по реконструкции зданий и сооружений: разборка отдельных конструктивных элементов здания (сооружения), а также зданий (сооружений) в целом |  |  |  | 4: %; 5: 91; 7: 91; 12: 5326 | [23 empty] | НР Работы по реконструкции зданий и сооружений: разборка отдельных конструктивных элементов здания (сооружения), а также зданий (сооружений) в целом
| Пр/774-040.2 | СП Работы по реконструкции зданий и сооружений: разборка отдельных конструктивных элементов здания (сооружения), а также зданий (сооружений) в целом |  |  |  | 4: %; 5: 30; 7: 30; 12: 1756 | [23 empty] | СП Работы по реконструкции зданий и сооружений: разборка отдельных конструктивных элементов здания (сооружения), а также зданий (сооружений) в целом
|  | Всего по позиции |  |  |  | 10: 56842.11; 12: 12960 | [24 empty] | Всего по позиции
5 | ГЭСНр57-01-001-04 Применительно | Разборка оснований покрытия полов: дощатых оснований щитового паркета (доска шпонированная) |  |  |  | 4: 100 м2; 5: 0.228; 6: 1; 7: 0.228 | [21 empty] | Разборка оснований покрытия полов: дощатых оснований щитового паркета (доска шпонированная)
|  | Итого прямые затраты |  |  |  | 12: 1819 | [22 empty] | Итого прямые затраты
|  | ФОТ |  |  |  | 12: 1819 | [23 empty] | ФОТ
| Пр/812-091.0-1 | НР Полы (ремонтно-строительные) |  |  |  | 4: %; 5: 89; 7: 89; 12: 1619 | [23 empty] | НР Полы (ремонтно-строительные)
| Пр/774-091.0 | СП Полы (ремонтно-строительные) |  |  |  | 4: %; 5: 30; 7: 30; 12: 546 | [23 empty] | СП Полы (ремонтно-строительные)
|  | Всего по позиции |  |  |  | 10: 17473.68; 12: 3984 | [24 empty] | Всего по позиции
6 | ГЭСНр57-01-001-02 | Разборка оснований покрытия полов: лаг из досок и брусков |  |  |  | 4: 100 м2; 5: 0.228; 6: 1; 7: 0.228 | [21 empty] | Разборка оснований покрытия полов: лаг из досок и брусков
|  | Итого прямые затраты |  |  |  | 12: 936 | [22 empty] | Итого прямые затраты
|  | ФОТ |  |  |  | 12: 936 | [23 empty] | ФОТ
| Пр/812-091.0-1 | НР Полы (ремонтно-строительные) |  |  |  | 4: %; 5: 89; 7: 89; 12: 833 | [23 empty] | НР Полы (ремонтно-строительные)
| Пр/774-091.0 | СП Полы (ремонтно-строительные) |  |  |  | 4: %; 5: 30; 7: 30; 12: 281 | [23 empty] | СП Полы (ремонтно-строительные)
|  | Всего по позиции |  |  |  | 10: 8991.23; 12: 2050 | [24 empty] | Всего по позиции
7 | ГЭСН11-01-012-01 | Укладка лаг: по кирпичным столбикам |  |  |  | 4: 100 м2; 5: 0.228; 6: 1; 7: 0.228 | [21 empty] | Укладка лаг: по кирпичным столбикам
|  | Итого прямые затраты |  |  |  | 12: 26582 | [22 empty] | Итого прямые затраты
|  | ФОТ |  |  |  | 12: 8366 | [23 empty] | ФОТ
| Пр/812-011.0-1 | НР Полы |  |  |  | 4: %; 5: 112; 6: 0.9; 7: 100.8; 12: 8433 | [23 empty] | НР Полы
| Пр/774-011.0 | СП Полы |  |  |  | 4: %; 5: 30; 7: 30; 12: 2510 | [23 empty] | СП Полы
|  | Всего по позиции |  |  |  | 10: 164583.33; 12: 37525 | [24 empty] | Всего по позиции
8 | ФСБЦ-01.7.03.01-0001 | Вода |  |  |  | м3 | -0.01596 | 1 | -0.01596 | 35.71 | 1.59 | 56.78 |  | -1 | [21 empty] | Вода
|  | Всего по позиции | [36 empty] | Всего по позиции | bar: 12
9 | ФСБЦ-04.3.01.09-0011 | Раствор готовый кладочный, цементный, М25 |  |  |  | м3 | 0.06384 | 1 | 0.06384 | 3338.25 | 1.61 | 5374.58 |  | 343 | [21 empty] | Раствор готовый кладочный, цементный, М25
|  | Всего по позиции |  |  |  | 12: 343 | [24 empty] | Всего по позиции
10 | ГЭСН11-01-012-04 Применительно | Устройство по готовому основанию из нестроганых досок с антисептированием настила: прямого (дощатый пол) |  |  |  | 4: 100 м2; 5: 0.228; 6: 1; 7: 0.228 | [21 empty] | Устройство по готовому основанию из нестроганых досок с антисептированием настила: прямого (дощатый пол)
|  | Итого прямые затраты |  |  |  | 12: 7595 | [22 empty] | Итого прямые затраты
|  | ФОТ |  |  |  | 12: 6157 | [23 empty] | ФОТ
| Пр/812-011.0-1 | НР Полы |  |  |  | 4: %; 5: 112; 6: 0.9; 7: 100.8; 12: 6206 | [23 empty] | НР Полы
| Пр/774-011.0 | СП Полы |  |  |  | 4: %; 5: 30; 7: 30; 12: 1847 | [23 empty] | СП Полы
|  | Всего по позиции |  |  |  | 10: 68631.58; 12: 15648 | [24 empty] | Всего по позиции
11 | ФСБЦ-01.7.03.01-0001 | Вода |  |  |  | м3 | -0.03648 | 1 | -0.03648 | 35.71 | 1.59 | 56.78 |  | -2 | [21 empty] | Вода
|  | Всего по позиции | [36 empty] | Всего по позиции | bar: 12
12 | ТЦ_11.1.03.06_27_9721243415_02.02.2026_02_35 КА п.35 | Доска пола Толщина: 32 мм, Ширина: 120 мм, Длина: 3 м, Материал: сосна, Сорт: B |  |  |  | шт. | 83 | 1 | 83 |  |  | 1486.89 |  | 123412 | [21 empty] | Доска пола Толщина: 32 мм, Ширина: 120 мм, Длина: 3 м, Материал: сосна, Сорт: B
|  | Всего по позиции |  |  |  | 12: 123412 | [24 empty] | Всего по позиции
13 | ГЭСН11-01-053-04 | Устройство оснований полов из фанеры в два слоя площадью: свыше 20 м2 |  |  |  | 4: 100 м2; 5: 0.228; 6: 1; 7: 0.228 | [21 empty] | Устройство оснований полов из фанеры в два слоя площадью: свыше 20 м2
|  | Итого прямые затраты |  |  |  | 12: 36948 | [22 empty] | Итого прямые затраты
|  | ФОТ |  |  |  | 12: 11472 | [23 empty] | ФОТ
| Пр/812-011.0-1 | НР Полы |  |  |  | 4: %; 5: 112; 6: 0.9; 7: 100.8; 12: 11564 | [23 empty] | НР Полы
| Пр/774-011.0 | СП Полы |  |  |  | 4: %; 5: 30; 7: 30; 12: 3442 | [23 empty] | СП Полы
|  | Всего по позиции |  |  |  | 10: 227868.42; 12: 51954 | [24 empty] | Всего по позиции
14 | ФСБЦ-11.2.11.04-0052 | Фанера с наружными слоями из шпона березы, марка ФК, сорт II/IV, шлифованная, толщина 12-15 мм |  |  |  | м3 | -0.56316 | 1 | -0.56316 | 48355.24 | 0.88 | 42552.61 |  | -23964 | [21 empty] | Фанера с наружными слоями из шпона березы, марка ФК, сорт II/IV, шлифованная, толщина 12-15 мм
|  | Всего по позиции |  |  |  | 12: -23964 | [24 empty] | Всего по позиции
15 | ТЦ_11.2.11.06_27_5029069967_02.02.2026_02_1 КА п.1 | Фанера 18 мм ФК шлифованная 1525x1525 мм сорт 3/4 2.325 м² |  |  |  | м2 | 11.7762 | 1 | 11.7762 |  |  | 781.61 |  | 9204 | [21 empty] | Фанера 18 мм ФК шлифованная 1525x1525 мм сорт 3/4 2.325 м²
|  | Всего по позиции |  |  |  | 12: 9204 | [24 empty] | Всего по позиции
16 | ТЦ_11.2.11.06_27_5029069967_02.02.2026_02_2 КА п.2 | Фанера 12 мм ФК шлифованная 1525x1525 мм сорт 3/4 2.325 м² |  |  |  | м2 | 11.7762 | 1 | 11.7762 |  |  | 523.47 |  | 6164 | [21 empty] | Фанера 12 мм ФК шлифованная 1525x1525 мм сорт 3/4 2.325 м²
|  | Всего по позиции |  |  |  | 12: 6164 | [24 empty] | Всего по позиции
17 | ГЭСН15-04-027-01 Применительно | Третья шпатлевка при высококачественной окраске по дереву: стен (стен-швов м/у листами фанеры, мест крепления и т.д.) |  |  |  | 4: 100 м2; 5: 0.228; 6: 1; 7: 0.228 | [21 empty] | Третья шпатлевка при высококачественной окраске по дереву: стен (стен-швов м/у листами фанеры, мест крепления и т.д.)
|  | Итого прямые затраты |  |  |  | 12: 2485 | [22 empty] | Итого прямые затраты
|  | ФОТ |  |  |  | 12: 2239 | [23 empty] | ФОТ
| Пр/812-015.0-1 | НР Отделочные работы |  |  |  | 4: %; 5: 100; 6: 0.9; 7: 90; 12: 2015 | [23 empty] | НР Отделочные работы
| Пр/774-015.0 | СП Отделочные работы |  |  |  | 4: %; 5: 30; 7: 30; 12: 672 | [23 empty] | СП Отделочные работы
|  | Всего по позиции |  |  |  | 10: 22684.21; 12: 5172 | [24 empty] | Всего по позиции
18 | ГЭСН11-01-038-02 | Устройство покрытий из плиток поливинилхлоридных: на клее КН-2 |  |  |  | 4: 100 м2; 5: 0.228; 6: 1; 7: 0.228 | [21 empty] | Устройство покрытий из плиток поливинилхлоридных: на клее КН-2
|  | Итого прямые затраты |  |  |  | 12: 25478 | [22 empty] | Итого прямые затраты
|  | ФОТ |  |  |  | 12: 11273 | [23 empty] | ФОТ
| Пр/812-011.0-1 | НР Полы |  |  |  | 4: %; 5: 112; 6: 0.9; 7: 100.8; 12: 11363 | [23 empty] | НР Полы
| Пр/774-011.0 | СП Полы |  |  |  | 4: %; 5: 30; 7: 30; 12: 3382 | [23 empty] | СП Полы
|  | Всего по позиции |  |  |  | 10: 176416.67; 12: 40223 | [24 empty] | Всего по позиции
19 | ФСБЦ-14.5.11.10-0101 | Шпатлевка водно-дисперсионная полимерная с минеральными наполнителями |  |  |  | т | 0.0004332 | 1 | 0.0004332 | 29215.6 | 1.85 | 54048.86 |  | 23 | [21 empty] | Шпатлевка водно-дисперсионная полимерная с минеральными наполнителями
|  | Всего по позиции |  |  |  | 12: 23 | [24 empty] | Всего по позиции
20 | ФСБЦ-01.6.03.01-0011 | Плитка ПВХ для полов, толщина 1,2 мм |  |  |  | м2 | -23.256 | 1 | -23.256 | 318.23 | 1.47 | 467.8 |  | -10879 | [21 empty] | Плитка ПВХ для полов, толщина 1,2 мм
|  | Всего по позиции |  |  |  | 12: -10879 | [24 empty] | Всего по позиции
21 | ТЦ_01.6.03.01_27_7724419293_02.02.2026_02_3 КА п.3 | Виниловый ламинат Alpine Floor Chevron Alpine LVT, ECO 20-5, планка 12.7 х 55.5 см, декор Макадамия, клеевой, 2.5 мм |  |  |  | м2 | 23.256 | 1 | 23.256 |  |  | 2466.39 |  | 57358 | [21 empty] | Виниловый ламинат Alpine Floor Chevron Alpine LVT, ECO 20-5, планка 12.7 х 55.5 см, декор Макадамия, клеевой, 2.5 мм
|  | Всего по позиции |  |  |  | 12: 57358 | [24 empty] | Всего по позиции
22 | ГЭСН11-01-040-03 | Устройство плинтусов поливинилхлоридных: на винтах самонарезающих |  |  |  | 4: 100 м; 5: 0.199; 6: 1; 7: 0.199 | [21 empty] | Устройство плинтусов поливинилхлоридных: на винтах самонарезающих
|  | Итого прямые затраты |  |  |  | 12: 1512 | [22 empty] | Итого прямые затраты
|  | ФОТ |  |  |  | 12: 1161 | [23 empty] | ФОТ
| Пр/812-011.0-1 | НР Полы |  |  |  | 4: %; 5: 112; 6: 0.9; 7: 100.8; 12: 1170 | [23 empty] | НР Полы
| Пр/774-011.0 | СП Полы |  |  |  | 4: %; 5: 30; 7: 30; 12: 348 | [23 empty] | СП Полы
|  | Всего по позиции |  |  |  | 10: 15226.13; 12: 3030 | [24 empty] | Всего по позиции
23 | ТЦ_11.3.03.06_27_5029069967_02.02.2026_02_4 КА п.4 | Плинтус напольный Ideal «Дуб вояж» высота 80 мм, длина 2.2 м |  |  |  | шт. | 9.14 | 1 | 9.14 |  |  | 225.41 |  | 2060 | [21 empty] | Плинтус напольный Ideal «Дуб вояж» высота 80 мм, длина 2.2 м
|  | Всего по позиции |  |  |  | 12: 2060 | [24 empty] | Всего по позиции
24 | ГЭСН11-01-049-01 | Укладка металлического накладного профиля (порога) |  |  |  | 4: 100 м; 5: 0.018; 6: 1; 7: 0.018 | [21 empty] | Укладка металлического накладного профиля (порога)
|  | Итого прямые затраты |  |  |  | 12: 258 | [22 empty] | Итого прямые затраты
|  | ФОТ |  |  |  | 12: 242 | [23 empty] | ФОТ
| Пр/812-011.0-1 | НР Полы |  |  |  | 4: %; 5: 112; 6: 0.9; 7: 100.8; 12: 244 | [23 empty] | НР Полы
| Пр/774-011.0 | СП Полы |  |  |  | 4: %; 5: 30; 7: 30; 12: 73 | [23 empty] | СП Полы
|  | Всего по позиции |  |  |  | 10: 31944.44; 12: 575 | [24 empty] | Всего по позиции
25 | ФСБЦ-09.2.03.02-0001 | Профиль стыкоперекрывающий из алюминиевых сплавов (порожки) с покрытием и антискользящей вставкой, ширина 39 мм, длина 0,9 м |  |  |  | шт | 2 | 1 | 2 | 127.78 | 1.27 | 162.28 |  | 325 | [21 empty] | Профиль стыкоперекрывающий из алюминиевых сплавов (порожки) с покрытием и антискользящей вставкой, ширина 39 мм, длина 0,9 м
|  | Всего по позиции |  |  |  | 12: 325 | [24 empty] | Всего по позиции
Электромонтажные работы | [34 empty] | Электромонтажные работы
26 | ГЭСНм08-02-410-01 | Труба полиэтиленовая по основанию пола, диаметр: до 25 мм |  |  |  | 4: 100 м; 5: 0.384; 6: 1; 7: 0.384 | [21 empty] | Труба полиэтиленовая по основанию пола, диаметр: до 25 мм
|  | Итого прямые затраты |  |  |  | 12: 4716 | [22 empty] | Итого прямые затраты
|  | ФОТ |  |  |  | 12: 4026 | [23 empty] | ФОТ
| Пр/812-049.3-1 | НР Электротехнические установки на других объектах |  |  |  | 4: %; 5: 97; 7: 97; 12: 3905 | [23 empty] | НР Электротехнические установки на других объектах
| Пр/774-049.3 | СП Электротехнические установки на других объектах |  |  |  | 4: %; 5: 30; 7: 30; 12: 1208 | [23 empty] | СП Электротехнические установки на других объектах
|  | Всего по позиции |  |  |  | 10: 25768.23; 12: 9895 | [24 empty] | Всего по позиции
27 | ФСБЦ-24.3.01.03-0011 | Трубы гладкие жесткие, легкие, из самозатухающего ПВХ, номинальный диаметр 16 мм |  |  |  | м | 39.168 | 1 | 39.168 | 16.75 | 1.05 | 17.59 |  | 689 | [21 empty] | Трубы гладкие жесткие, легкие, из самозатухающего ПВХ, номинальный диаметр 16 мм
|  | Всего по позиции |  |  |  | 12: 689 | [24 empty] | Всего по позиции
28 | ГЭСНм08-02-412-03 | Затягивание провода в проложенные трубы и металлические рукава первого одножильного или многожильного в общей оплетке, суммарное сечение: до 16 мм2 |  |  |  | 4: 100 м; 5: 0.384; 6: 1; 7: 0.384 | [21 empty] | Затягивание провода в проложенные трубы и металлические рукава первого одножильного или многожильного в общей оплетке, суммарное сечение: до 16 мм2
|  | Итого прямые затраты |  |  |  | 12: 2077 | [22 empty] | Итого прямые затраты
|  | ФОТ |  |  |  | 12: 1886 | [23 empty] | ФОТ
| Пр/812-049.3-1 | НР Электротехнические установки на других объектах |  |  |  | 4: %; 5: 97; 7: 97; 12: 1829 | [23 empty] | НР Электротехнические установки на других объектах
| Пр/774-049.3 | СП Электротехнические установки на других объектах |  |  |  | 4: %; 5: 30; 7: 30; 12: 566 | [23 empty] | СП Электротехнические установки на других объектах
|  | Всего по позиции |  |  |  | 10: 11726.56; 12: 4503 | [24 empty] | Всего по позиции
29 | ФСБЦ-21.1.06.09-0100 | Кабель силовой с медными жилами ВВГнг(A) 3х2,5ок(N, PE)-660 |  |  |  | 1000 м | 0.039168 | 1 | 0.039168 | 71505.96 | 1.24 | 88667.39 |  | 3473 | [21 empty] | Кабель силовой с медными жилами ВВГнг(A) 3х2,5ок(N, PE)-660
|  | Всего по позиции |  |  |  | 12: 3473 | [24 empty] | Всего по позиции
30 | ГЭСНм08-02-403-01 Применительно | Провод групповой в защитной оболочке или кабель трех-пятижильный: в пустотах плит перекрытий (под потолочными панелями от щитовой) |  |  |  | 4: 100 м; 5: 2.648; 6: 1; 7: 2.648 | [21 empty] | Провод групповой в защитной оболочке или кабель трех-пятижильный: в пустотах плит перекрытий (под потолочными панелями от щитовой)
|  | Итого прямые затраты |  |  |  | 12: 24054 | [22 empty] | Итого прямые затраты
|  | ФОТ |  |  |  | 12: 23207 | [23 empty] | ФОТ
| Пр/812-049.3-1 | НР Электротехнические установки на других объектах |  |  |  | 4: %; 5: 97; 7: 97; 12: 22511 | [23 empty] | НР Электротехнические установки на других объектах
| Пр/774-049.3 | СП Электротехнические установки на других объектах |  |  |  | 4: %; 5: 30; 7: 30; 12: 6962 | [23 empty] | СП Электротехнические установки на других объектах
|  | Всего по позиции |  |  |  | 10: 20359.52; 12: 53912 | [24 empty] | Всего по позиции
31 | ТЦ_21.1.06.09_27_7704217370_02.02.2026_02_21 КА п.21 | Кабель силовой электрический ВВГнг(A)-LS 4х2,5 мм2, медь, ГОСТ, 1 метр |  |  |  | м | 270.1 | 1 | 270.1 |  |  | 1013.11 |  | 273641 | [21 empty] | Кабель силовой электрический ВВГнг(A)-LS 4х2,5 мм2, медь, ГОСТ, 1 метр
|  | Всего по позиции |  |  |  | 12: 273641 | [24 empty] | Всего по позиции
32 | ГЭСНм10-04-101-07 Применительно | Громкоговоритель или звуковая колонка: в помещении (демонтаж) | [33 empty] | Громкоговоритель или звуковая колонка: в помещении (демонтаж) | bar: 4 to 7
|  | Итого прямые затраты |  |  |  | 12: 447 | [22 empty] | Итого прямые затраты
|  | ФОТ |  |  |  | 12: 447 | [23 empty] | ФОТ
| Пр/812-051.2-1 | НР Монтаж радиотелевизионного и электронного оборудования |  |  |  | 4: %; 5: 95; 7: 95; 12: 425 | [23 empty] | НР Монтаж радиотелевизионного и электронного оборудования
| Пр/774-051.2 | СП Монтаж радиотелевизионного и электронного оборудования |  |  |  | 4: %; 5: 30; 7: 30; 12: 134 | [23 empty] | СП Монтаж радиотелевизионного и электронного оборудования
|  | Всего по позиции |  |  |  | 10: 1013; 12: 1013 | [24 empty] | Всего по позиции
33 | ГЭСНр67-01-004-01 | Демонтаж: выключателей, розеток |  |  |  | 4: 100 шт; 5: 0.26; 6: 1; 7: 0.26 | [21 empty] | Демонтаж: выключателей, розеток
|  | Итого прямые затраты |  |  |  | 12: 813 | [22 empty] | Итого прямые затраты
|  | ФОТ |  |  |  | 12: 813 | [23 empty] | ФОТ
| Пр/812-101.0-1 | НР Электромонтажные работы (ремонтно-строительные) |  |  |  | 4: %; 5: 91; 7: 91; 12: 740 | [23 empty] | НР Электромонтажные работы (ремонтно-строительные)
| Пр/774-101.0 | СП Электромонтажные работы (ремонтно-строительные) |  |  |  | 4: %; 5: 30; 7: 30; 12: 244 | [23 empty] | СП Электромонтажные работы (ремонтно-строительные)
|  | Всего по позиции |  |  |  | 10: 6911.54; 12: 1797 | [24 empty] | Всего по позиции
34 | ГЭСНм08-03-591-09 | Розетка штепсельная: утопленного типа при скрытой проводке |  |  |  | 4: 100 шт; 5: 0.21; 6: 1; 7: 0.21 | [21 empty] | Розетка штепсельная: утопленного типа при скрытой проводке
|  | Итого прямые затраты |  |  |  | 12: 5489 | [22 empty] | Итого прямые затраты
|  | ФОТ |  |  |  | 12: 5217 | [23 empty] | ФОТ
| Пр/812-049.3-1 | НР Электротехнические установки на других объектах |  |  |  | 4: %; 5: 97; 7: 97; 12: 5060 | [23 empty] | НР Электротехнические установки на других объектах
| Пр/774-049.3 | СП Электротехнические установки на других объектах |  |  |  | 4: %; 5: 30; 7: 30; 12: 1565 | [23 empty] | СП Электротехнические установки на других объектах
|  | Всего по позиции |  |  |  | 10: 58100; 12: 12201 | [24 empty] | Всего по позиции
35 | ФСБЦ-20.4.03.06-1041 | Розетка скрытого монтажа, одноместная, с заземляющим контактом, с защитной шторкой, с крышкой, 16 А, цвет белый, IP20 |  |  |  | шт | 21 | 1 | 21 | 146.95 | 1.23 | 180.75 |  | 3796 | [21 empty] | Розетка скрытого монтажа, одноместная, с заземляющим контактом, с защитной шторкой, с крышкой, 16 А, цвет белый, IP20
|  | Всего по позиции |  |  |  | 12: 3796 | [24 empty] | Всего по позиции
36 | ГЭСНм11-04-026-01 | Разъемы штепсельные с разделкой и включением кабеля: с экранированными парами, емкость 5х2 |  |  |  | 4: шт; 5: 4; 6: 1; 7: 4 | [21 empty] | Разъемы штепсельные с разделкой и включением кабеля: с экранированными парами, емкость 5х2
|  | Итого прямые затраты |  |  |  | 12: 3438 | [22 empty] | Итого прямые затраты
|  | ФОТ |  |  |  | 12: 3255 | [23 empty] | ФОТ
| Пр/812-053.0-1 | НР Приборы, средства автоматизации и вычислительной техники |  |  |  | 4: %; 5: 90; 7: 90; 12: 2930 | [23 empty] | НР Приборы, средства автоматизации и вычислительной техники
| Пр/774-053.0 | СП Приборы, средства автоматизации и вычислительной техники |  |  |  | 4: %; 5: 30; 7: 30; 12: 977 | [23 empty] | СП Приборы, средства автоматизации и вычислительной техники
|  | Всего по позиции |  |  |  | 10: 1849.75; 12: 7399 | [24 empty] | Всего по позиции
37 | ФСБЦ-20.4.03.03-1027 | Розетка скрытого монтажа, одноместная, компьютерная, RJ45 категории 5e, цвет белый, IP20 |  |  |  | шт | 4 | 1 | 4 | 167.83 | 1.23 | 206.43 |  | 826 | [21 empty] | Розетка скрытого монтажа, одноместная, компьютерная, RJ45 категории 5e, цвет белый, IP20
|  | Всего по позиции |  |  |  | 12: 826 | [24 empty] | Всего по позиции
38 | ФСБЦ-20.4.03.02-0011 | Рамки из термопласта, 1 пост |  |  |  | 100 шт | 0.25 | 1 | 0.25 | 4406.17 | 1.96 | 8636.09 |  | 2159 | [21 empty] | Рамки из термопласта, 1 пост
|  | Всего по позиции |  |  |  | 12: 2159 | [24 empty] | Всего по позиции
39 | ГЭСНм08-03-591-05 | Выключатель: двухклавишный утопленного типа при скрытой проводке |  |  |  | 4: 100 шт; 5: 0.01; 6: 1; 7: 0.01 | [21 empty] | Выключатель: двухклавишный утопленного типа при скрытой проводке
|  | Итого прямые затраты |  |  |  | 12: 220 | [22 empty] | Итого прямые затраты
|  | ФОТ |  |  |  | 12: 213 | [23 empty] | ФОТ
| Пр/812-049.3-1 | НР Электротехнические установки на других объектах |  |  |  | 4: %; 5: 97; 7: 97; 12: 207 | [23 empty] | НР Электротехнические установки на других объектах
| Пр/774-049.3 | СП Электротехнические установки на других объектах |  |  |  | 4: %; 5: 30; 7: 30; 12: 64 | [23 empty] | СП Электротехнические установки на других объектах
|  | Всего по позиции |  |  |  | 10: 49500; 12: 495 | [24 empty] | Всего по позиции
40 | ФСБЦ-20.4.01.02-1026 | Выключатель скрытого монтажа, двухклавишный, 10 А, цвет белый, IP20 |  |  |  | шт | 1 | 1 | 1 | 33.02 | 1.7 | 56.13 |  | 56 | [21 empty] | Выключатель скрытого монтажа, двухклавишный, 10 А, цвет белый, IP20
|  | Всего по позиции |  |  |  | 12: 56 | [24 empty] | Всего по позиции
41 | ГЭСНм10-04-101-07 | Громкоговоритель или звуковая колонка: в помещении | [33 empty] | Громкоговоритель или звуковая колонка: в помещении | bar: 4 to 7
|  | Итого прямые затраты |  |  |  | 12: 1675 | [22 empty] | Итого прямые затраты
|  | ФОТ |  |  |  | 12: 1492 | [23 empty] | ФОТ
| Пр/812-051.2-1 | НР Монтаж радиотелевизионного и электронного оборудования |  |  |  | 4: %; 5: 95; 7: 95; 12: 1417 | [23 empty] | НР Монтаж радиотелевизионного и электронного оборудования
| Пр/774-051.2 | СП Монтаж радиотелевизионного и электронного оборудования |  |  |  | 4: %; 5: 30; 7: 30; 12: 448 | [23 empty] | СП Монтаж радиотелевизионного и электронного оборудования
|  | Всего по позиции |  |  |  | 10: 3565; 12: 3565 | [24 empty] | Всего по позиции
42 О | ФСБЦ-61.3.02.02-0006 | Громкоговоритель потолочный 10 Вт, звуковое давление 92 дБ, размеры 302х302х105 мм |  |  |  | шт | 1 | 1 | 1 | 1268.17 | 1.31 | 1661.3 |  | 1661 | [21 empty] | Громкоговоритель потолочный 10 Вт, звуковое давление 92 дБ, размеры 302х302х105 мм
|  | Всего по позиции |  |  |  | 12: 1661 | [24 empty] | Всего по позиции
43 | ГЭСНм08-02-390-01 | Короба пластмассовые: шириной до 40 мм |  |  |  | 4: 100 м; 5: 0.508; 6: 1; 7: 0.508 | [21 empty] | Короба пластмассовые: шириной до 40 мм
|  | Итого прямые затраты |  |  |  | 12: 1940 | [22 empty] | Итого прямые затраты
|  | ФОТ |  |  |  | 12: 1940 | [23 empty] | ФОТ
| Пр/812-049.3-1 | НР Электротехнические установки на других объектах |  |  |  | 4: %; 5: 97; 7: 97; 12: 1882 | [23 empty] | НР Электротехнические установки на других объектах
| Пр/774-049.3 | СП Электротехнические установки на других объектах |  |  |  | 4: %; 5: 30; 7: 30; 12: 582 | [23 empty] | СП Электротехнические установки на других объектах
|  | Всего по позиции |  |  |  | 10: 8732.28; 12: 4436 | [24 empty] | Всего по позиции
44 | ГЭСНр67-01-003-01 | Демонтаж кабеля |  |  |  | 4: 100 м; 5: 0.508; 6: 1; 7: 0.508 | [21 empty] | Демонтаж кабеля
|  | Итого прямые затраты |  |  |  | 12: 2625 | [22 empty] | Итого прямые затраты
|  | ФОТ |  |  |  | 12: 2625 | [23 empty] | ФОТ
| Пр/812-101.0-1 | НР Электромонтажные работы (ремонтно-строительные) |  |  |  | 4: %; 5: 91; 7: 91; 12: 2389 | [23 empty] | НР Электромонтажные работы (ремонтно-строительные)
| Пр/774-101.0 | СП Электромонтажные работы (ремонтно-строительные) |  |  |  | 4: %; 5: 30; 7: 30; 12: 788 | [23 empty] | СП Электромонтажные работы (ремонтно-строительные)
|  | Всего по позиции |  |  |  | 10: 11421.26; 12: 5802 | [24 empty] | Всего по позиции
45 | ГЭСНм10-08-002-02 Применительно | Демонтаж: извещатель ПС автоматический: дымовой, фотоэлектрический, радиоизотопный, световой в нормальном исполнении |  |  |  | 4: шт; 5: 3; 6: 1; 7: 3 | [21 empty] | Демонтаж: извещатель ПС автоматический: дымовой, фотоэлектрический, радиоизотопный, световой в нормальном исполнении
|  | Итого прямые затраты |  |  |  | 12: 1194 | [22 empty] | Итого прямые затраты
|  | ФОТ |  |  |  | 12: 1194 | [23 empty] | ФОТ
| Пр/812-051.1-1 | НР Прокладка и монтаж сетей связи |  |  |  | 4: %; 5: 90; 7: 90; 12: 1075 | [23 empty] | НР Прокладка и монтаж сетей связи
| Пр/774-051.1 | СП Прокладка и монтаж сетей связи |  |  |  | 4: %; 5: 30; 7: 30; 12: 358 | [23 empty] | СП Прокладка и монтаж сетей связи
|  | Всего по позиции |  |  |  | 10: 882.33; 12: 2647 | [24 empty] | Всего по позиции
46 | ГЭСНм10-08-002-02 | Извещатель ПС автоматический: дымовой, фотоэлектрический, радиоизотопный, световой в нормальном исполнении, ранее демонтированный |  |  |  | 4: шт; 5: 3; 6: 1; 7: 3 | [21 empty] | Извещатель ПС автоматический: дымовой, фотоэлектрический, радиоизотопный, световой в нормальном исполнении, ранее демонтированный
|  | Итого прямые затраты |  |  |  | 12: 4126 | [22 empty] | Итого прямые затраты
|  | ФОТ |  |  |  | 12: 3982 | [23 empty] | ФОТ
| Пр/812-051.1-1 | НР Прокладка и монтаж сетей связи |  |  |  | 4: %; 5: 90; 7: 90; 12: 3584 | [23 empty] | НР Прокладка и монтаж сетей связи
| Пр/774-051.1 | СП Прокладка и монтаж сетей связи |  |  |  | 4: %; 5: 30; 7: 30; 12: 1195 | [23 empty] | СП Прокладка и монтаж сетей связи
|  | Всего по позиции |  |  |  | 10: 2990.33; 12: 8971 | [24 empty] | Всего по позиции
47 | ГЭСНр67-01-004-05 | Демонтаж: светильников для люминесцентных ламп |  |  |  | 4: 100 шт; 5: 0.03; 6: 1; 7: 0.03 | [21 empty] | Демонтаж: светильников для люминесцентных ламп
|  | Итого прямые затраты |  |  |  | 12: 296 | [22 empty] | Итого прямые затраты
|  | ФОТ |  |  |  | 12: 296 | [23 empty] | ФОТ
| Пр/812-101.0-1 | НР Электромонтажные работы (ремонтно-строительные) |  |  |  | 4: %; 5: 91; 7: 91; 12: 269 | [23 empty] | НР Электромонтажные работы (ремонтно-строительные)
| Пр/774-101.0 | СП Электромонтажные работы (ремонтно-строительные) |  |  |  | 4: %; 5: 30; 7: 30; 12: 89 | [23 empty] | СП Электромонтажные работы (ремонтно-строительные)
|  | Всего по позиции |  |  |  | 10: 21800; 12: 654 | [24 empty] | Всего по позиции
48 | ГЭСНм08-03-608-02 | Светильник светодиодный панельный, встраиваемый в подвесной потолок плитно-ячеистый, с подключением: к клеммной колодке светильника |  |  |  | 4: 100 шт; 5: 0.06; 6: 1; 7: 0.06 | [21 empty] | Светильник светодиодный панельный, встраиваемый в подвесной потолок плитно-ячеистый, с подключением: к клеммной колодке светильника
|  | Итого прямые затраты |  |  |  | 12: 952 | [22 empty] | Итого прямые затраты
|  | ФОТ |  |  |  | 12: 936 | [23 empty] | ФОТ
| Пр/812-049.3-1 | НР Электротехнические установки на других объектах |  |  |  | 4: %; 5: 97; 7: 97; 12: 908 | [23 empty] | НР Электротехнические установки на других объектах
| Пр/774-049.3 | СП Электротехнические установки на других объектах |  |  |  | 4: %; 5: 30; 7: 30; 12: 281 | [23 empty] | СП Электротехнические установки на других объектах
|  | Всего по позиции |  |  |  | 10: 35933.33; 12: 2156 | [24 empty] | Всего по позиции
49 | ТЦ_20.3.03.07_24_190100054024_02.02.2026_02_20 КА п.20 | Панель LED 50W LP-02-SLIM 6500К 5000Lm 595*595*8мм +ЭПРА белая IP40 IN HOME |  |  |  | шт. | 6 | 1 | 6 |  |  | 1631.15 |  | 9787 | [21 empty] | Панель LED 50W LP-02-SLIM 6500К 5000Lm 595*595*8мм +ЭПРА белая IP40 IN HOME
|  | Всего по позиции |  |  |  | 12: 9787 | [24 empty] | Всего по позиции
50 | 979003-0018 | Аппарат пускорегулирующий АПП1К36/220 Номинальное напряжение сети, В 220 Напряжение сети, при кот. АПП сохраняет работоспособность, В 198-242 Тип тока: переменный. Потребляемая мощность, Вт, не более 42. ТР ТС 004/2011; ТР ТС 020/2011 |  |  |  | шт. | 6 | 1 | 6 |  |  | 825 |  | 4950 | [21 empty] | Аппарат пускорегулирующий АПП1К36/220 Номинальное напряжение сети, В 220 Напряжение сети, при кот. АПП сохраняет работоспособность, В 198-242 Тип тока: переменный. Потребляемая мощность, Вт, не более 42. ТР ТС 004/2011; ТР ТС 020/2011
|  | Цена=990/1,2 | [37 empty] | Цена=990/1,2
|  | Всего по позиции |  |  |  | 12: 4950 | [24 empty] | Всего по позиции
Общестроительные и отделочные работы | [34 empty] | Общестроительные и отделочные работы
51 | ГЭСНр62-04-012-01 | Антигрибковая защита поверхностей каменных конструкций |  |  |  | 4: 100 м2; 5: 0.024; 6: 1; 7: 0.024 | [21 empty] | Антигрибковая защита поверхностей каменных конструкций
|  | Итого прямые затраты |  |  |  | 12: 201 | [22 empty] | Итого прямые затраты
|  | ФОТ |  |  |  | 12: 200 | [23 empty] | ФОТ
| Пр/812-096.0-1 | НР Малярные работы (ремонтно-строительные) |  |  |  | 4: %; 5: 90; 7: 90; 12: 180 | [23 empty] | НР Малярные работы (ремонтно-строительные)
| Пр/774-096.0 | СП Малярные работы (ремонтно-строительные) |  |  |  | 4: %; 5: 30; 7: 30; 12: 60 | [23 empty] | СП Малярные работы (ремонтно-строительные)
|  | Всего по позиции |  |  |  | 10: 18375; 12: 441 | [24 empty] | Всего по позиции
52 | ФСБЦ-01.7.03.01-0001 | Вода |  |  |  | м3 | -0.00024 | 1 | -0.00024 | 35.71 | 1.59 | 56.78 | [23 empty] | Вода
|  | Всего по позиции | [36 empty] | Всего по позиции
53 | ФСБЦ-14.2.06.01-0105 | Антисептик для древесины, бетона, камня, кирпича, для наружных и внутренних работ, плотность при 20 °C 0,95-1,05 г/см3, температура при обработке от 0 до +50 °C, температура при эксплуатации от -50 до +80 °C |  |  |  | кг | 0.7416 | 1 | 0.7416 | 128.77 | 1.9 | 244.66 |  | 181 | [21 empty] | Антисептик для древесины, бетона, камня, кирпича, для наружных и внутренних работ, плотность при 20 °C 0,95-1,05 г/см3, температура при обработке от 0 до +50 °C, температура при эксплуатации от -50 до +80 °C
|  | Всего по позиции |  |  |  | 12: 181 | [24 empty] | Всего по позиции
54 | ГЭСН46-02-009-02 | Отбивка штукатурки с поверхностей: стен и потолков кирпичных |  |  |  | 4: 100 м2; 5: 0.136; 6: 1; 7: 0.136 | [21 empty] | Отбивка штукатурки с поверхностей: стен и потолков кирпичных
|  | Итого прямые затраты |  |  |  | 12: 1662 | [22 empty] | Итого прямые затраты
|  | ФОТ |  |  |  | 12: 1662 | [23 empty] | ФОТ
| Пр/812-040.2-1 | НР Работы по реконструкции зданий и сооружений: разборка отдельных конструктивных элементов здания (сооружения), а также зданий (сооружений) в целом |  |  |  | 4: %; 5: 91; 7: 91; 12: 1512 | [23 empty] | НР Работы по реконструкции зданий и сооружений: разборка отдельных конструктивных элементов здания (сооружения), а также зданий (сооружений) в целом
| Пр/774-040.2 | СП Работы по реконструкции зданий и сооружений: разборка отдельных конструктивных элементов здания (сооружения), а также зданий (сооружений) в целом |  |  |  | 4: %; 5: 30; 7: 30; 12: 499 | [23 empty] | СП Работы по реконструкции зданий и сооружений: разборка отдельных конструктивных элементов здания (сооружения), а также зданий (сооружений) в целом
|  | Всего по позиции |  |  |  | 10: 27007.35; 12: 3673 | [24 empty] | Всего по позиции
55 | ГЭСН15-02-019-03 | Сплошное выравнивание внутренних поверхностей (однослойное оштукатуривание) из сухих растворных смесей толщиной до 10 мм: стен |  |  |  | 4: 100 м2; 5: 0.136; 6: 1; 7: 0.136 | [21 empty] | Сплошное выравнивание внутренних поверхностей (однослойное оштукатуривание) из сухих растворных смесей толщиной до 10 мм: стен
|  | Итого прямые затраты |  |  |  | 12: 3202 | [22 empty] | Итого прямые затраты
|  | ФОТ |  |  |  | 12: 3189 | [23 empty] | ФОТ
| Пр/812-015.0-1 | НР Отделочные работы |  |  |  | 4: %; 5: 100; 7: 100; 12: 3189 | [23 empty] | НР Отделочные работы
| Пр/774-015.0 | СП Отделочные работы |  |  |  | 4: %; 5: 30; 7: 30; 12: 957 | [23 empty] | СП Отделочные работы
|  | Всего по позиции |  |  |  | 10: 54029.41; 12: 7348 | [24 empty] | Всего по позиции
56 | ФСБЦ-01.7.03.01-0001 | Вода |  |  |  | м3 | -0.06936 | 1 | -0.06936 | 35.71 | 1.59 | 56.78 |  | -4 | [21 empty] | Вода
|  | Всего по позиции | [36 empty] | Всего по позиции | bar: 12
57 | ГЭСН15-02-019-07 | Сплошное выравнивание внутренних поверхностей (однослойное оштукатуривание) из сухих растворных смесей на каждый 1 мм изменения толщины слоя добавлять или исключать к норме: 15-02-019-03 |  |  |  | 4: 100 м2; 5: 0.136; 6: 10; 7: 1.36 | [21 empty] | Сплошное выравнивание внутренних поверхностей (однослойное оштукатуривание) из сухих растворных смесей на каждый 1 мм изменения толщины слоя добавлять или исключать к норме: 15-02-019-03
|  | Итого прямые затраты |  |  |  | 12: 3059 | [22 empty] | Итого прямые затраты
|  | ФОТ |  |  |  | 12: 3046 | [23 empty] | ФОТ
| Пр/812-015.0-1 | НР Отделочные работы |  |  |  | 4: %; 5: 100; 7: 100; 12: 3046 | [23 empty] | НР Отделочные работы
| Пр/774-015.0 | СП Отделочные работы |  |  |  | 4: %; 5: 30; 7: 30; 12: 914 | [23 empty] | СП Отделочные работы
|  | Всего по позиции |  |  |  | 10: 5161.03; 12: 7019 | [24 empty] | Всего по позиции
58 | ФСБЦ-01.7.03.01-0001 | Вода |  |  |  | м3 | -0.06936 | 1 | -0.06936 | 35.71 | 1.59 | 56.78 |  | -4 | [21 empty] | Вода
|  | Всего по позиции | [36 empty] | Всего по позиции | bar: 12
59 | 577200-0197 | Штукатурка гипсовая "Ротбанд" "Штукатурная сухая смесь универсального назначения, изготовленная на основе гипсового вяжущего вещества с повышающими уровень адгезии добавками. Размер фракции не более 1,2 мм; Время высыхания не более 7 дней; Цвет любой" Упаковка - 30 кг |  |  |  | кг | 231.2 | 1 | 231.2 |  |  | 51.28 |  | 11856 | [21 empty] | Штукатурка гипсовая "Ротбанд" "Штукатурная сухая смесь универсального назначения, изготовленная на основе гипсового вяжущего вещества с повышающими уровень адгезии добавками. Размер фракции не более 1,2 мм; Время высыхания не более 7 дней; Цвет любой" Упаковка - 30 кг
|  | Цена=1846/30/1,2 | [37 empty] | Цена=1846/30/1,2
|  | Всего по позиции |  |  |  | 12: 11856 | [24 empty] | Всего по позиции
60 | ГЭСН10-06-038-01 Применительно | Облицовка стен по одинарному металлическому каркасу из направляющих и стоечных профилей гипсоволокнистыми листами или гипсостружечными плитами в один слой: с оконным проемом |  |  |  | 4: 100 м2; 5: 0.583; 6: 1; 7: 0.583 | [21 empty] | Облицовка стен по одинарному металлическому каркасу из направляющих и стоечных профилей гипсоволокнистыми листами или гипсостружечными плитами в один слой: с оконным проемом
|  | Итого прямые затраты |  |  |  | 12: 68657 | [22 empty] | Итого прямые затраты
|  | ФОТ |  |  |  | 12: 36464 | [23 empty] | ФОТ
| Пр/812-010.0-1 | НР Деревянные конструкции |  |  |  | 4: %; 5: 108; 6: 0.9; 7: 97.2; 12: 35443 | [23 empty] | НР Деревянные конструкции
| Пр/774-010.0 | СП Деревянные конструкции |  |  |  | 4: %; 5: 30; 7: 30; 12: 10939 | [23 empty] | СП Деревянные конструкции
|  | Всего по позиции |  |  |  | 10: 197322.47; 12: 115039 | [24 empty] | Всего по позиции
61 | ФСБЦ-01.7.03.01-0001 | Вода |  |  |  | м3 | -0.020988 | 1 | -0.020988 | 35.71 | 1.59 | 56.78 |  | -1 | [21 empty] | Вода
|  | Всего по позиции | [36 empty] | Всего по позиции | bar: 12
62 | ФСБЦ-14.5.01.01-0012 | Герметик акриловый универсальный для заделки швов и трещин, герметизации швов |  |  |  | л | 1.2243 | 1 | 1.2243 | 316.55 | 1.19 | 376.69 |  | 461 | [21 empty] | Герметик акриловый универсальный для заделки швов и трещин, герметизации швов
|  | Всего по позиции |  |  |  | 12: 461 | [24 empty] | Всего по позиции
63 | ФСБЦ-01.6.01.01-0002 | Листы гипсоволокнистые влагостойкие ГВЛВ, толщина 12,5 мм |  |  |  | м2 | 62.381 | 1 | 62.381 | 180.24 | 2.01 | 362.28 |  | 22599 | [21 empty] | Листы гипсоволокнистые влагостойкие ГВЛВ, толщина 12,5 мм
|  | Всего по позиции |  |  |  | 12: 22599 | [24 empty] | Всего по позиции
64 | ГЭСН15-04-006-03 | Покрытие поверхностей грунтовкой глубокого проникновения: за 1 раз стен |  |  |  | 4: 100 м2; 5: 0.583; 6: 1; 7: 0.583 | [21 empty] | Покрытие поверхностей грунтовкой глубокого проникновения: за 1 раз стен
|  | Итого прямые затраты |  |  |  | 12: 2489 | [22 empty] | Итого прямые затраты
|  | ФОТ |  |  |  | 12: 2474 | [23 empty] | ФОТ
| Пр/812-015.0-1 | НР Отделочные работы |  |  |  | 4: %; 5: 100; 6: 0.9; 7: 90; 12: 2227 | [23 empty] | НР Отделочные работы
| Пр/774-015.0 | СП Отделочные работы |  |  |  | 4: %; 5: 30; 7: 30; 12: 742 | [23 empty] | СП Отделочные работы
|  | Всего по позиции |  |  |  | 10: 9361.92; 12: 5458 | [24 empty] | Всего по позиции
65 | ФСБЦ-14.3.01.03-0001 | Состав грунтовочный глубокого проникновения |  |  |  | кг | 6.0049 | 1 | 6.0049 | 65.84 | 1.42 | 93.49 |  | 561 | [21 empty] | Состав грунтовочный глубокого проникновения
|  | Всего по позиции |  |  |  | 12: 561 | [24 empty] | Всего по позиции
66 | ГЭСН15-06-001-05 | Оклейка обоями стен по листовым материалам, гипсобетонным и гипсолитовым поверхностям: тиснеными и плотными |  |  |  | 4: 100 м2; 5: 0.583; 6: 1; 7: 0.583 | [21 empty] | Оклейка обоями стен по листовым материалам, гипсобетонным и гипсолитовым поверхностям: тиснеными и плотными
|  | Итого прямые затраты |  |  |  | 12: 15614 | [22 empty] | Итого прямые затраты
|  | ФОТ |  |  |  | 12: 14761 | [23 empty] | ФОТ
| Пр/812-015.0-1 | НР Отделочные работы |  |  |  | 4: %; 5: 100; 6: 0.9; 7: 90; 12: 13285 | [23 empty] | НР Отделочные работы
| Пр/774-015.0 | СП Отделочные работы |  |  |  | 4: %; 5: 30; 7: 30; 12: 4428 | [23 empty] | СП Отделочные работы
|  | Всего по позиции |  |  |  | 10: 57164.67; 12: 33327 | [24 empty] | Всего по позиции
67 | ФСБЦ-01.7.03.01-0001 | Вода |  |  |  | м3 | -0.00583 | 1 | -0.00583 | 35.71 | 1.59 | 56.78 | [23 empty] | Вода
|  | Всего по позиции | [36 empty] | Всего по позиции
68 | 577200-0045 | Обои флизелиновые под покраску ГОСТ 6810-2002, 1,06х10м и 25м.п. флизелиновые |  |  |  | м2 | 67.045 | 1 | 67.045 |  |  | 435 |  | 29165 | [21 empty] | Обои флизелиновые под покраску ГОСТ 6810-2002, 1,06х10м и 25м.п. флизелиновые
|  | Цена=522/1,2 | [37 empty] | Цена=522/1,2
|  | Всего по позиции |  |  |  | 12: 29165 | [24 empty] | Всего по позиции
69 | ГЭСН15-06-008-01 | Окраска обоев на флизелиновой основе валиком с промазкой труднодоступных мест кистью: первый слой |  |  |  | 4: 100 м2; 5: 0.583; 6: 1; 7: 0.583 | [21 empty] | Окраска обоев на флизелиновой основе валиком с промазкой труднодоступных мест кистью: первый слой
|  | Итого прямые затраты |  |  |  | 12: 3448 | [22 empty] | Итого прямые затраты
|  | ФОТ |  |  |  | 12: 3434 | [23 empty] | ФОТ
| Пр/812-015.0-1 | НР Отделочные работы |  |  |  | 4: %; 5: 100; 6: 0.9; 7: 90; 12: 3091 | [23 empty] | НР Отделочные работы
| Пр/774-015.0 | СП Отделочные работы |  |  |  | 4: %; 5: 30; 7: 30; 12: 1030 | [23 empty] | СП Отделочные работы
|  | Всего по позиции |  |  |  | 10: 12982.85; 12: 7569 | [24 empty] | Всего по позиции
70 | ГЭСН15-06-008-02 | Окраска обоев на флизелиновой основе валиком с промазкой труднодоступных мест кистью: последующий слой |  |  |  | 4: 100 м2; 5: 0.583; 6: 1; 7: 0.583 | [21 empty] | Окраска обоев на флизелиновой основе валиком с промазкой труднодоступных мест кистью: последующий слой
|  | Итого прямые затраты |  |  |  | 12: 1676 | [22 empty] | Итого прямые затраты
|  | ФОТ |  |  |  | 12: 1669 | [23 empty] | ФОТ
| Пр/812-015.0-1 | НР Отделочные работы |  |  |  | 4: %; 5: 100; 6: 0.9; 7: 90; 12: 1502 | [23 empty] | НР Отделочные работы
| Пр/774-015.0 | СП Отделочные работы |  |  |  | 4: %; 5: 30; 7: 30; 12: 501 | [23 empty] | СП Отделочные работы
|  | Всего по позиции |  |  |  | 10: 6310.46; 12: 3679 | [24 empty] | Всего по позиции
71 | 979003-0186 | Краска ВД-АК. Для внутренних работ |  |  |  | кг | 17.3734 | 1 | 17.3734 |  |  | 197.5 |  | 3431 | [21 empty] | Краска ВД-АК. Для внутренних работ
|  | Цена=237/1,2 | [37 empty] | Цена=237/1,2
|  | Всего по позиции |  |  |  | 12: 3431 | [24 empty] | Всего по позиции
72 | ГЭСН46-02-009-02 Применительно | Отбивка штукатурки с поверхностей: стен и потолков кирпичных (дверной откос) |  |  |  | 4: 100 м2; 5: 0.021; 6: 1; 7: 0.021 | [21 empty] | Отбивка штукатурки с поверхностей: стен и потолков кирпичных (дверной откос)
|  | Итого прямые затраты |  |  |  | 12: 257 | [22 empty] | Итого прямые затраты
|  | ФОТ |  |  |  | 12: 257 | [23 empty] | ФОТ
| Пр/812-040.2-1 | НР Работы по реконструкции зданий и сооружений: разборка отдельных конструктивных элементов здания (сооружения), а также зданий (сооружений) в целом |  |  |  | 4: %; 5: 91; 7: 91; 12: 234 | [23 empty] | НР Работы по реконструкции зданий и сооружений: разборка отдельных конструктивных элементов здания (сооружения), а также зданий (сооружений) в целом
| Пр/774-040.2 | СП Работы по реконструкции зданий и сооружений: разборка отдельных конструктивных элементов здания (сооружения), а также зданий (сооружений) в целом |  |  |  | 4: %; 5: 30; 7: 30; 12: 77 | [23 empty] | СП Работы по реконструкции зданий и сооружений: разборка отдельных конструктивных элементов здания (сооружения), а также зданий (сооружений) в целом
|  | Всего по позиции |  |  |  | 10: 27047.62; 12: 568 | [24 empty] | Всего по позиции
73 | ГЭСН10-06-038-02 Применительно | Облицовка стен по одинарному металлическому каркасу из направляющих и стоечных профилей гипсоволокнистыми листами или гипсостружечными плитами в один слой: с дверным проемом (зашивка дверных откосов) |  |  |  | 4: 100 м2; 5: 0.021; 6: 1; 7: 0.021 | [21 empty] | Облицовка стен по одинарному металлическому каркасу из направляющих и стоечных профилей гипсоволокнистыми листами или гипсостружечными плитами в один слой: с дверным проемом (зашивка дверных откосов)
|  | Итого прямые затраты |  |  |  | 12: 2515 | [22 empty] | Итого прямые затраты
|  | ФОТ |  |  |  | 12: 1255 | [23 empty] | ФОТ
| Пр/812-010.0-1 | НР Деревянные конструкции |  |  |  | 4: %; 5: 108; 6: 0.9; 7: 97.2; 12: 1220 | [23 empty] | НР Деревянные конструкции
| Пр/774-010.0 | СП Деревянные конструкции |  |  |  | 4: %; 5: 30; 7: 30; 12: 377 | [23 empty] | СП Деревянные конструкции
|  | Всего по позиции |  |  |  | 10: 195809.52; 12: 4112 | [24 empty] | Всего по позиции
74 | ФСБЦ-01.7.03.01-0001 | Вода |  |  |  | м3 | -0.000714 | 1 | -0.000714 | 35.71 | 1.59 | 56.78 | [23 empty] | Вода
|  | Всего по позиции | [36 empty] | Всего по позиции
75 | ФСБЦ-01.6.01.01-0002 | Листы гипсоволокнистые влагостойкие ГВЛВ, толщина 12,5 мм |  |  |  | м2 | 2.352 | 1 | 2.352 | 180.24 | 2.01 | 362.28 |  | 852 | [21 empty] | Листы гипсоволокнистые влагостойкие ГВЛВ, толщина 12,5 мм
|  | Всего по позиции |  |  |  | 12: 852 | [24 empty] | Всего по позиции
76 | ГЭСН15-04-007-03 | Окраска водно-дисперсионными акриловыми составами улучшенная: по сборным конструкциям стен, подготовленным под окраску |  |  |  | 4: 100 м2; 5: 0.021; 6: 1; 7: 0.021 | [21 empty] | Окраска водно-дисперсионными акриловыми составами улучшенная: по сборным конструкциям стен, подготовленным под окраску
|  | Итого прямые затраты |  |  |  | 12: 608 | [22 empty] | Итого прямые затраты
|  | ФОТ |  |  |  | 12: 577 | [23 empty] | ФОТ
| Пр/812-015.0-1 | НР Отделочные работы |  |  |  | 4: %; 5: 100; 6: 0.9; 7: 90; 12: 519 | [23 empty] | НР Отделочные работы
| Пр/774-015.0 | СП Отделочные работы |  |  |  | 4: %; 5: 30; 7: 30; 12: 173 | [23 empty] | СП Отделочные работы
|  | Всего по позиции |  |  |  | 10: 61904.76; 12: 1300 | [24 empty] | Всего по позиции
77 | ФСБЦ-14.4.01.02-0012 | Грунтовка укрепляющая, глубокого проникновения, быстросохнущая, паропроницаемая |  |  |  | кг | 0.42 | 1 | 0.42 | 68.29 | 2.24 | 152.97 |  | 64 | [21 empty] | Грунтовка укрепляющая, глубокого проникновения, быстросохнущая, паропроницаемая
|  | Всего по позиции |  |  |  | 12: 64 | [24 empty] | Всего по позиции
78 | 979003-0186 | Краска ВД-АК. Для внутренних работ |  |  |  | кг | 0.63 | 1 | 0.63 |  |  | 197.5 |  | 124 | [21 empty] | Краска ВД-АК. Для внутренних работ
|  | Цена=237/1,2 | [37 empty] | Цена=237/1,2
|  | Всего по позиции |  |  |  | 12: 124 | [24 empty] | Всего по позиции
79 | ГЭСН20-06-018-03 Применительно | Демонтаж сплит-систем с внутренним блоком настенного типа мощностью: до 5 кВт |  |  |  | 4: компл; 5: 1; 6: 1; 7: 1 | [21 empty] | Демонтаж сплит-систем с внутренним блоком настенного типа мощностью: до 5 кВт
|  | Итого прямые затраты |  |  |  | 12: 1395 | [22 empty] | Итого прямые затраты
|  | ФОТ |  |  |  | 12: 1395 | [23 empty] | ФОТ
| Пр/812-016.0-1 | НР Сантехнические работы - внутренние (трубопроводы, водопровод, канализация, отопление, газоснабжение, вентиляция и кондиционирование воздуха) |  |  |  | 4: %; 5: 121; 7: 121; 12: 1688 | [23 empty] | НР Сантехнические работы - внутренние (трубопроводы, водопровод, канализация, отопление, газоснабжение, вентиляция и кондиционирование воздуха)
| Пр/774-016.0 | СП Сантехнические работы - внутренние (трубопроводы, водопровод, канализация, отопление, газоснабжение, вентиляция и кондиционирование воздуха) |  |  |  | 4: %; 5: 30; 7: 30; 12: 419 | [23 empty] | СП Сантехнические работы - внутренние (трубопроводы, водопровод, канализация, отопление, газоснабжение, вентиляция и кондиционирование воздуха)
|  | Всего по позиции |  |  |  | 10: 3502; 12: 3502 | [24 empty] | Всего по позиции
80 | ГЭСН20-06-018-03 | Установка сплит-систем с внутренним блоком настенного типа мощностью: до 5 кВт (ранее демонтированный) |  |  |  | 4: компл; 5: 1; 6: 1; 7: 1 | [21 empty] | Установка сплит-систем с внутренним блоком настенного типа мощностью: до 5 кВт (ранее демонтированный)
|  | Итого прямые затраты |  |  |  | 12: 4177 | [22 empty] | Итого прямые затраты
|  | ФОТ |  |  |  | 12: 3486 | [23 empty] | ФОТ
| Пр/812-016.0-1 | НР Сантехнические работы - внутренние (трубопроводы, водопровод, канализация, отопление, газоснабжение, вентиляция и кондиционирование воздуха) |  |  |  | 4: %; 5: 121; 7: 121; 12: 4218 | [23 empty] | НР Сантехнические работы - внутренние (трубопроводы, водопровод, канализация, отопление, газоснабжение, вентиляция и кондиционирование воздуха)
| Пр/774-016.0 | СП Сантехнические работы - внутренние (трубопроводы, водопровод, канализация, отопление, газоснабжение, вентиляция и кондиционирование воздуха) |  |  |  | 4: %; 5: 30; 7: 30; 12: 1046 | [23 empty] | СП Сантехнические работы - внутренние (трубопроводы, водопровод, канализация, отопление, газоснабжение, вентиляция и кондиционирование воздуха)
|  | Всего по позиции |  |  |  | 10: 9441; 12: 9441 | [24 empty] | Всего по позиции
81 | ГЭСНр63-03-004-01 Применительно | Разборка облицовки из гипсокартонных листов: стен и перегородок (короб из ГВЛ для радиатора) |  |  |  | 4: 100 м2; 5: 0.03; 6: 1; 7: 0.03 | [21 empty] | Разборка облицовки из гипсокартонных листов: стен и перегородок (короб из ГВЛ для радиатора)
|  | Итого прямые затраты |  |  |  | 12: 134 | [22 empty] | Итого прямые затраты
|  | ФОТ |  |  |  | 12: 134 | [23 empty] | ФОТ
| Пр/812-097.0-1 | НР Стекольные, обойные и облицовочные работы (ремонтно-строительные) |  |  |  | 4: %; 5: 90; 7: 90; 12: 121 | [23 empty] | НР Стекольные, обойные и облицовочные работы (ремонтно-строительные)
| Пр/774-097.0 | СП Стекольные, обойные и облицовочные работы (ремонтно-строительные) |  |  |  | 4: %; 5: 30; 7: 30; 12: 40 | [23 empty] | СП Стекольные, обойные и облицовочные работы (ремонтно-строительные)
|  | Всего по позиции |  |  |  | 10: 9833.33; 12: 295 | [24 empty] | Всего по позиции
82 | ГЭСН15-01-047-15 | Устройство потолков: плитно-ячеистых по каркасу из оцинкованного профиля |  |  |  | 4: 100 м2; 5: 0.228; 6: 1; 7: 0.228 | [21 empty] | Устройство потолков: плитно-ячеистых по каркасу из оцинкованного профиля
|  | Итого прямые затраты |  |  |  | 12: 23183 | [22 empty] | Итого прямые затраты
|  | ФОТ |  |  |  | 12: 21931 | [23 empty] | ФОТ
| Пр/812-015.0-1 | НР Отделочные работы |  |  |  | 4: %; 5: 100; 6: 0.9; 7: 90; 12: 19738 | [23 empty] | НР Отделочные работы
| Пр/774-015.0 | СП Отделочные работы |  |  |  | 4: %; 5: 30; 7: 30; 12: 6579 | [23 empty] | СП Отделочные работы
|  | Всего по позиции |  |  |  | 10: 217105.26; 12: 49500 | [24 empty] | Всего по позиции
83 | ФСБЦ-01.6.04.02-0022 | Панели потолочные декоративные оцинкованные в комплекте с подвесной системой из оцинкованной стали, окрашенные, класс пожарной опасности КМ1, толщина стали 0,5 мм, толщина панели 8-10 мм |  |  |  | м2 | 23.484 | 1 | 23.484 | 2080.48 | 1.51 | 3141.52 |  | 73775 | [21 empty] | Панели потолочные декоративные оцинкованные в комплекте с подвесной системой из оцинкованной стали, окрашенные, класс пожарной опасности КМ1, толщина стали 0,5 мм, толщина панели 8-10 мм
|  | Всего по позиции |  |  |  | 12: 73775 | [24 empty] | Всего по позиции
84 | ГЭСНр65-02-008-01 | Демонтаж: радиаторов весом до 80 кг |  |  |  | 4: 100 шт; 5: 0.01; 6: 1; 7: 0.01 | [21 empty] | Демонтаж: радиаторов весом до 80 кг
|  | Итого прямые затраты |  |  |  | 12: 608 | [22 empty] | Итого прямые затраты
|  | ФОТ |  |  |  | 12: 607 | [23 empty] | ФОТ
| Пр/812-099.1-1 | НР Внутренние санитарно-технические работы: демонтаж и разборка (ремонтно-строительные) |  |  |  | 4: %; 5: 87; 7: 87; 12: 528 | [23 empty] | НР Внутренние санитарно-технические работы: демонтаж и разборка (ремонтно-строительные)
| Пр/774-099.1 | СП Внутренние санитарно-технические работы: демонтаж и разборка (ремонтно-строительные) |  |  |  | 4: %; 5: 30; 7: 30; 12: 182 | [23 empty] | СП Внутренние санитарно-технические работы: демонтаж и разборка (ремонтно-строительные)
|  | Всего по позиции |  |  |  | 10: 131800; 12: 1318 | [24 empty] | Всего по позиции
85 | ГЭСН18-03-007-04 | Установка радиаторов чугунных с числом секций: свыше 7 до 10 |  |  |  | 4: 100 шт; 5: 0.01; 6: 1; 7: 0.01 | [21 empty] | Установка радиаторов чугунных с числом секций: свыше 7 до 10
|  | Итого прямые затраты |  |  |  | 12: 1192 | [22 empty] | Итого прямые затраты
|  | ФОТ |  |  |  | 12: 795 | [23 empty] | ФОТ
| Пр/812-016.0-1 | НР Сантехнические работы - внутренние (трубопроводы, водопровод, канализация, отопление, газоснабжение, вентиляция и кондиционирование воздуха) |  |  |  | 4: %; 5: 121; 6: 0.9; 7: 108.9; 12: 866 | [23 empty] | НР Сантехнические работы - внутренние (трубопроводы, водопровод, канализация, отопление, газоснабжение, вентиляция и кондиционирование воздуха)
| Пр/774-016.0 | СП Сантехнические работы - внутренние (трубопроводы, водопровод, канализация, отопление, газоснабжение, вентиляция и кондиционирование воздуха) |  |  |  | 4: %; 5: 30; 7: 30; 12: 239 | [23 empty] | СП Сантехнические работы - внутренние (трубопроводы, водопровод, канализация, отопление, газоснабжение, вентиляция и кондиционирование воздуха)
|  | Всего по позиции |  |  |  | 10: 229700; 12: 2297 | [24 empty] | Всего по позиции
86 | ТЦ_18.5.10.07_27_2723192097_02.02.2026_02_12 КА п.12 | Радиатор Ogint чугунный 500/10 секц. ГОСТ 31311-2005 |  |  |  | шт. | 1 | 1 | 1 |  |  | 9516.39 |  | 9516 | [21 empty] | Радиатор Ogint чугунный 500/10 секц. ГОСТ 31311-2005
|  | Всего по позиции |  |  |  | 12: 9516 | [24 empty] | Всего по позиции
87 | ГЭСН18-03-005-01 | Установка терморегулирующих клапанов на отопительных приборах |  |  |  | 4: 100 шт; 5: 0.01; 6: 1; 7: 0.01 | [21 empty] | Установка терморегулирующих клапанов на отопительных приборах
|  | Итого прямые затраты |  |  |  | 12: 749 | [22 empty] | Итого прямые затраты
|  | ФОТ |  |  |  | 12: 743 | [23 empty] | ФОТ
| Пр/812-016.0-1 | НР Сантехнические работы - внутренние (трубопроводы, водопровод, канализация, отопление, газоснабжение, вентиляция и кондиционирование воздуха) |  |  |  | 4: %; 5: 121; 6: 0.9; 7: 108.9; 12: 809 | [23 empty] | НР Сантехнические работы - внутренние (трубопроводы, водопровод, канализация, отопление, газоснабжение, вентиляция и кондиционирование воздуха)
| Пр/774-016.0 | СП Сантехнические работы - внутренние (трубопроводы, водопровод, канализация, отопление, газоснабжение, вентиляция и кондиционирование воздуха) |  |  |  | 4: %; 5: 30; 7: 30; 12: 223 | [23 empty] | СП Сантехнические работы - внутренние (трубопроводы, водопровод, канализация, отопление, газоснабжение, вентиляция и кондиционирование воздуха)
|  | Всего по позиции |  |  |  | 10: 178100; 12: 1781 | [24 empty] | Всего по позиции
88 | ТЦ_18.5.10.00_33_3316003645_02.02.2026_02_13 КА п.13 | Набор термостатический для радиатора прямой Royal Thermo 3/4" М30х1,5 |  |  |  | шт. | 1 | 1 | 1 |  |  | 2868.85 |  | 2869 | [21 empty] | Набор термостатический для радиатора прямой Royal Thermo 3/4" М30х1,5
|  | Всего по позиции |  |  |  | 12: 2869 | [24 empty] | Всего по позиции
89 | ГЭСНр65-01-001-02 | Разборка трубопроводов из водогазопроводных труб диаметром: свыше 25 до 32 мм |  |  |  | 4: 100 м; 5: 0.153; 6: 1; 7: 0.153 | [21 empty] | Разборка трубопроводов из водогазопроводных труб диаметром: свыше 25 до 32 мм
|  | Итого прямые затраты |  |  |  | 12: 3117 | [22 empty] | Итого прямые затраты
|  | ФОТ |  |  |  | 12: 3031 | [23 empty] | ФОТ
| Пр/812-099.1-1 | НР Внутренние санитарно-технические работы: демонтаж и разборка (ремонтно-строительные) |  |  |  | 4: %; 5: 87; 7: 87; 12: 2637 | [23 empty] | НР Внутренние санитарно-технические работы: демонтаж и разборка (ремонтно-строительные)
| Пр/774-099.1 | СП Внутренние санитарно-технические работы: демонтаж и разборка (ремонтно-строительные) |  |  |  | 4: %; 5: 30; 7: 30; 12: 909 | [23 empty] | СП Внутренние санитарно-технические работы: демонтаж и разборка (ремонтно-строительные)
|  | Всего по позиции |  |  |  | 10: 43549.02; 12: 6663 | [24 empty] | Всего по позиции
90 | ГЭСН16-04-005-02 | Прокладка внутренних трубопроводов водоснабжения и отопления из многослойных полипропиленовых труб, из заранее собранных узлов, наружным диаметром: 25 мм |  |  |  | 4: 100 м; 5: 0.153; 6: 1; 7: 0.153 | [21 empty] | Прокладка внутренних трубопроводов водоснабжения и отопления из многослойных полипропиленовых труб, из заранее собранных узлов, наружным диаметром: 25 мм
|  | Итого прямые затраты |  |  |  | 12: 1909 | [22 empty] | Итого прямые затраты
|  | ФОТ |  |  |  | 12: 1798 | [23 empty] | ФОТ
| Пр/812-016.0-1 | НР Сантехнические работы - внутренние (трубопроводы, водопровод, канализация, отопление, газоснабжение, вентиляция и кондиционирование воздуха) |  |  |  | 4: %; 5: 121; 6: 0.9; 7: 108.9; 12: 1958 | [23 empty] | НР Сантехнические работы - внутренние (трубопроводы, водопровод, канализация, отопление, газоснабжение, вентиляция и кондиционирование воздуха)
| Пр/774-016.0 | СП Сантехнические работы - внутренние (трубопроводы, водопровод, канализация, отопление, газоснабжение, вентиляция и кондиционирование воздуха) |  |  |  | 4: %; 5: 30; 7: 30; 12: 539 | [23 empty] | СП Сантехнические работы - внутренние (трубопроводы, водопровод, канализация, отопление, газоснабжение, вентиляция и кондиционирование воздуха)
|  | Всего по позиции |  |  |  | 10: 28797.39; 12: 4406 | [24 empty] | Всего по позиции
91 | ФСБЦ-01.7.03.01-0001 | Вода |  |  |  | м3 | -0.070043 | 1 | -0.070043 | 35.71 | 1.59 | 56.78 |  | -4 | [21 empty] | Вода
|  | Всего по позиции | [36 empty] | Всего по позиции | bar: 12
92 | ФСБЦ-18.1.09.06-0023 | Кран шаровой 11Б27п1, присоединение к трубопроводу муфтовое, номинальное давление 1,6 МПа, номинальный диаметр 25 мм |  |  |  | шт | 2 | 1 | 2 | 334.09 | 1.56 | 521.18 |  | 1042 | [21 empty] | Кран шаровой 11Б27п1, присоединение к трубопроводу муфтовое, номинальное давление 1,6 МПа, номинальный диаметр 25 мм
|  | Всего по позиции |  |  |  | 12: 1042 | [24 empty] | Всего по позиции
93 | ФСБЦ-24.1.02.01-0004 | Хомут металлический оцинкованный с одним быстродействующим замком и резиновым профилем для крепления трубопроводов, гайка крепления М8, диаметр от 25 до 30 мм |  |  |  | шт | 6 | 1 | 6 | 45.93 | 1.65 | 75.78 |  | 455 | [21 empty] | Хомут металлический оцинкованный с одним быстродействующим замком и резиновым профилем для крепления трубопроводов, гайка крепления М8, диаметр от 25 до 30 мм
|  | Всего по позиции |  |  |  | 12: 455 | [24 empty] | Всего по позиции
94 | ФСБЦ-24.3.02.05-0015 | Трубы полипропиленовые ПП-Р, номинальное давление 1,6 МПа, номинальный наружный диаметр 25 мм |  |  |  | м | 15.6825 | 1 | 15.6825 | 69.97 | 1.53 | 107.05 |  | 1679 | [21 empty] | Трубы полипропиленовые ПП-Р, номинальное давление 1,6 МПа, номинальный наружный диаметр 25 мм
|  | Всего по позиции |  |  |  | 12: 1679 | [24 empty] | Всего по позиции
95 | ГЭСН16-04-006-02 | Сборка узла трубопровода водоснабжения и отопления из многослойного полипропилена, армированного стекловолокном, раструбная сварка, наружный диаметр: 25 мм |  |  |  | 4: 100 соединений; 5: 0.08; 6: 1; 7: 0.08 | [21 empty] | Сборка узла трубопровода водоснабжения и отопления из многослойного полипропилена, армированного стекловолокном, раструбная сварка, наружный диаметр: 25 мм
|  | Итого прямые затраты |  |  |  | 12: 182 | [22 empty] | Итого прямые затраты
|  | ФОТ |  |  |  | 12: 180 | [23 empty] | ФОТ
| Пр/812-016.0-1 | НР Сантехнические работы - внутренние (трубопроводы, водопровод, канализация, отопление, газоснабжение, вентиляция и кондиционирование воздуха) |  |  |  | 4: %; 5: 121; 6: 0.9; 7: 108.9; 12: 196 | [23 empty] | НР Сантехнические работы - внутренние (трубопроводы, водопровод, канализация, отопление, газоснабжение, вентиляция и кондиционирование воздуха)
| Пр/774-016.0 | СП Сантехнические работы - внутренние (трубопроводы, водопровод, канализация, отопление, газоснабжение, вентиляция и кондиционирование воздуха) |  |  |  | 4: %; 5: 30; 7: 30; 12: 54 | [23 empty] | СП Сантехнические работы - внутренние (трубопроводы, водопровод, канализация, отопление, газоснабжение, вентиляция и кондиционирование воздуха)
|  | Всего по позиции |  |  |  | 10: 5400; 12: 432 | [24 empty] | Всего по позиции
96 | ГЭСНр56-01-003-04 | Снятие подоконных досок: пластиковых |  |  |  | 4: 100 м2; 5: 0.013; 6: 1; 7: 0.013 | [21 empty] | Снятие подоконных досок: пластиковых
|  | Итого прямые затраты |  |  |  | 12: 101 | [22 empty] | Итого прямые затраты
|  | ФОТ |  |  |  | 12: 101 | [23 empty] | ФОТ
| Пр/812-090.0-1 | НР Проемы (ремонтно-строительные) |  |  |  | 4: %; 5: 90; 7: 90; 12: 91 | [23 empty] | НР Проемы (ремонтно-строительные)
| Пр/774-090.0 | СП Проемы (ремонтно-строительные) |  |  |  | 4: %; 5: 30; 7: 30; 12: 30 | [23 empty] | СП Проемы (ремонтно-строительные)
|  | Всего по позиции |  |  |  | 10: 17076.92; 12: 222 | [24 empty] | Всего по позиции
97 | ГЭСНр63-03-004-01 Применительно | Разборка облицовки из гипсокартонных листов: стен и перегородок (откосы пластиковые) |  |  |  | 4: 100 м2; 5: 0.031; 6: 1; 7: 0.031 | [21 empty] | Разборка облицовки из гипсокартонных листов: стен и перегородок (откосы пластиковые)
|  | Итого прямые затраты |  |  |  | 12: 138 | [22 empty] | Итого прямые затраты
|  | ФОТ |  |  |  | 12: 138 | [23 empty] | ФОТ
| Пр/812-097.0-1 | НР Стекольные, обойные и облицовочные работы (ремонтно-строительные) |  |  |  | 4: %; 5: 90; 7: 90; 12: 124 | [23 empty] | НР Стекольные, обойные и облицовочные работы (ремонтно-строительные)
| Пр/774-097.0 | СП Стекольные, обойные и облицовочные работы (ремонтно-строительные) |  |  |  | 4: %; 5: 30; 7: 30; 12: 41 | [23 empty] | СП Стекольные, обойные и облицовочные работы (ремонтно-строительные)
|  | Всего по позиции |  |  |  | 10: 9774.19; 12: 303 | [24 empty] | Всего по позиции
98 | ГЭСНр56-01-002-02 | Снятие оконных переплетов: остекленных |  |  |  | 4: 100 м2; 5: 0.04; 6: 1; 7: 0.04 | [21 empty] | Снятие оконных переплетов: остекленных
|  | Итого прямые затраты |  |  |  | 12: 1039 | [22 empty] | Итого прямые затраты
|  | ФОТ |  |  |  | 12: 1037 | [23 empty] | ФОТ
| Пр/812-090.0-1 | НР Проемы (ремонтно-строительные) |  |  |  | 4: %; 5: 90; 7: 90; 12: 933 | [23 empty] | НР Проемы (ремонтно-строительные)
| Пр/774-090.0 | СП Проемы (ремонтно-строительные) |  |  |  | 4: %; 5: 30; 7: 30; 12: 311 | [23 empty] | СП Проемы (ремонтно-строительные)
|  | Всего по позиции |  |  |  | 10: 57075; 12: 2283 | [24 empty] | Всего по позиции
99 | ГЭСНр56-01-001-01 | Демонтаж оконных коробок: в каменных стенах с отбивкой штукатурки в откосах |  |  |  | 4: 100 шт; 5: 0.01; 6: 1; 7: 0.01 | [21 empty] | Демонтаж оконных коробок: в каменных стенах с отбивкой штукатурки в откосах
|  | Итого прямые затраты |  |  |  | 12: 727 | [22 empty] | Итого прямые затраты
|  | ФОТ |  |  |  | 12: 725 | [23 empty] | ФОТ
| Пр/812-090.0-1 | НР Проемы (ремонтно-строительные) |  |  |  | 4: %; 5: 90; 7: 90; 12: 653 | [23 empty] | НР Проемы (ремонтно-строительные)
| Пр/774-090.0 | СП Проемы (ремонтно-строительные) |  |  |  | 4: %; 5: 30; 7: 30; 12: 218 | [23 empty] | СП Проемы (ремонтно-строительные)
|  | Всего по позиции |  |  |  | 10: 159800; 12: 1598 | [24 empty] | Всего по позиции
100 | ГЭСН10-01-034-06 | Установка в жилых и общественных зданиях оконных блоков из ПВХ профилей: поворотных (откидных, поворотно-откидных) с площадью проема более 2 м2 двухстворчатых |  |  |  | 4: 100 м2; 5: 0.04; 6: 1; 7: 0.04 | [21 empty] | Установка в жилых и общественных зданиях оконных блоков из ПВХ профилей: поворотных (откидных, поворотно-откидных) с площадью проема более 2 м2 двухстворчатых
|  | Итого прямые затраты |  |  |  | 12: 6731 | [22 empty] | Итого прямые затраты
|  | ФОТ |  |  |  | 12: 4957 | [23 empty] | ФОТ
| Пр/812-010.0-1 | НР Деревянные конструкции |  |  |  | 4: %; 5: 108; 6: 0.9; 7: 97.2; 12: 4818 | [23 empty] | НР Деревянные конструкции
| Пр/774-010.0 | СП Деревянные конструкции |  |  |  | 4: %; 5: 30; 7: 30; 12: 1487 | [23 empty] | СП Деревянные конструкции
|  | Всего по позиции |  |  |  | 10: 325900; 12: 13036 | [24 empty] | Всего по позиции
101 | ФСБЦ-09.4.03.05-1071 | Блок оконный из алюминиевых комбинированных профилей с термоизоляционной вставкой, двухкамерный стеклопакет с мягким покрытием толщиной 4 мм, марка стекла М1 толщиной 4 мм, ширина дистанционной рамки 12 мм, трехстворчатый, с импостами, с двумя распашными и одним поворотно-откидным открыванием, с фурнитурой, площадь более 2 м2 |  |  |  | м2 | 4 | 1 | 4 | 19259.82 | 1.49 | 28697.13 |  | 114789 | [21 empty] | Блок оконный из алюминиевых комбинированных профилей с термоизоляционной вставкой, двухкамерный стеклопакет с мягким покрытием толщиной 4 мм, марка стекла М1 толщиной 4 мм, ширина дистанционной рамки 12 мм, трехстворчатый, с импостами, с двумя распашными и одним поворотно-откидным открыванием, с фурнитурой, площадь более 2 м2
|  | Всего по позиции |  |  |  | 12: 114789 | [24 empty] | Всего по позиции
102 | ГЭСН10-01-035-03 | Установка подоконных досок из ПВХ: в каменных стенах толщиной свыше 0,51 м |  |  |  | 4: 100 м; 5: 0.021; 6: 1; 7: 0.021 | [21 empty] | Установка подоконных досок из ПВХ: в каменных стенах толщиной свыше 0,51 м
|  | Итого прямые затраты |  |  |  | 12: 795 | [22 empty] | Итого прямые затраты
|  | ФОТ |  |  |  | 12: 339 | [23 empty] | ФОТ
| Пр/812-010.0-1 | НР Деревянные конструкции |  |  |  | 4: %; 5: 108; 6: 0.9; 7: 97.2; 12: 330 | [23 empty] | НР Деревянные конструкции
| Пр/774-010.0 | СП Деревянные конструкции |  |  |  | 4: %; 5: 30; 7: 30; 12: 102 | [23 empty] | СП Деревянные конструкции
|  | Всего по позиции |  |  |  | 10: 58428.57; 12: 1227 | [24 empty] | Всего по позиции
103 | ФСБЦ-11.3.03.01-0010 | Доска подоконная из ПВХ, ширина 500 мм |  |  |  | м | 2.1 | 1 | 2.1 | 325.23 | 1.86 | 604.93 |  | 1270 | [21 empty] | Доска подоконная из ПВХ, ширина 500 мм
|  | Всего по позиции |  |  |  | 12: 1270 | [24 empty] | Всего по позиции
104 | ФСБЦ-11.3.03.14-1000 | Заглушки торцевые двусторонние к подоконной доске из ПВХ, цвет белый, размеры 40х480 мм |  |  |  | 10 шт | 0.2 | 1 | 0.2 | 326.12 | 1.27 | 414.17 |  | 83 | [21 empty] | Заглушки торцевые двусторонние к подоконной доске из ПВХ, цвет белый, размеры 40х480 мм
|  | Всего по позиции |  |  |  | 12: 83 | [24 empty] | Всего по позиции
105 | ГЭСН10-01-037-01 | Установка противомоскитных сеток |  |  |  | 4: 100 шт; 5: 0.01; 6: 1; 7: 0.01 | [21 empty] | Установка противомоскитных сеток
|  | Итого прямые затраты |  |  |  | 12: 108 | [22 empty] | Итого прямые затраты
|  | ФОТ |  |  |  | 12: 103 | [23 empty] | ФОТ
| Пр/812-010.0-1 | НР Деревянные конструкции |  |  |  | 4: %; 5: 108; 6: 0.9; 7: 97.2; 12: 100 | [23 empty] | НР Деревянные конструкции
| Пр/774-010.0 | СП Деревянные конструкции |  |  |  | 4: %; 5: 30; 7: 30; 12: 31 | [23 empty] | СП Деревянные конструкции
|  | Всего по позиции |  |  |  | 10: 23900; 12: 239 | [24 empty] | Всего по позиции
106 | ФСБЦ-12.1.02.10-0300 | Сетка полимерная противомоскитная, цвет белый, плотностью 48 г/м2 |  |  |  | м2 | 1.9 | 1 | 1.9 | 83.88 | 1.27 | 106.53 |  | 202 | [21 empty] | Сетка полимерная противомоскитная, цвет белый, плотностью 48 г/м2
|  | Всего по позиции |  |  |  | 12: 202 | [24 empty] | Всего по позиции
107 | ГЭСН15-01-050-04 | Облицовка оконных и дверных откосов декоративным бумажно-слоистым пластиком или листами из синтетических материалов на клее |  |  |  | 4: 100 м2; 5: 0.031; 6: 1; 7: 0.031 | [21 empty] | Облицовка оконных и дверных откосов декоративным бумажно-слоистым пластиком или листами из синтетических материалов на клее
|  | Итого прямые затраты |  |  |  | 12: 4648 | [22 empty] | Итого прямые затраты
|  | ФОТ |  |  |  | 12: 4463 | [23 empty] | ФОТ
| Пр/812-015.0-1 | НР Отделочные работы |  |  |  | 4: %; 5: 100; 6: 0.9; 7: 90; 12: 4017 | [23 empty] | НР Отделочные работы
| Пр/774-015.0 | СП Отделочные работы |  |  |  | 4: %; 5: 30; 7: 30; 12: 1339 | [23 empty] | СП Отделочные работы
|  | Всего по позиции |  |  |  | 10: 322709.68; 12: 10004 | [24 empty] | Всего по позиции
108 | ФСБЦ-11.3.03.05-0013 | Сэндвич-панель для откосов, сердцевина из пенополистирола, облицовка с двух сторон листами из ПВХ, цвет белый, толщина 32 мм |  |  |  | м2 | 3.255 | 1 | 3.255 | 432.36 | 1.86 | 804.19 |  | 2618 | [21 empty] | Сэндвич-панель для откосов, сердцевина из пенополистирола, облицовка с двух сторон листами из ПВХ, цвет белый, толщина 32 мм
|  | Всего по позиции |  |  |  | 12: 2618 | [24 empty] | Всего по позиции
109 | ГЭСНр58-01-020-01 | Смена обделок из листовой стали (поясков, сандриков, отливов, карнизов) шириной: до 0,4 м (замена метал.наружного отлива шириной 300 мм) |  |  |  | 4: 100 м; 5: 0.022; 6: 1; 7: 0.022 | [21 empty] | Смена обделок из листовой стали (поясков, сандриков, отливов, карнизов) шириной: до 0,4 м (замена метал.наружного отлива шириной 300 мм)
|  | Итого прямые затраты |  |  |  | 12: 572 | [22 empty] | Итого прямые затраты
|  | ФОТ |  |  |  | 12: 535 | [23 empty] | ФОТ
| Пр/812-092.0-1 | НР Крыши, кровли (ремонтно-строительные) |  |  |  | 4: %; 5: 90; 7: 90; 12: 482 | [23 empty] | НР Крыши, кровли (ремонтно-строительные)
| Пр/774-092.0 | СП Крыши, кровли (ремонтно-строительные) |  |  |  | 4: %; 5: 30; 7: 30; 12: 161 | [23 empty] | СП Крыши, кровли (ремонтно-строительные)
|  | Всего по позиции |  |  |  | 10: 55227.27; 12: 1215 | [24 empty] | Всего по позиции
110 | ФСБЦ-08.3.05.05-0051 Сплит-форма Хабаровский край (1 зона) на 4 квартал 2025 года.xlsx | Сталь листовая оцинкованная, толщина 0,5 мм |  |  |  | т | 0.004048 | 1 | 0.004048 |  |  | 101913.28 |  | 413 | [21 empty] | Сталь листовая оцинкованная, толщина 0,5 мм
|  | Всего по позиции |  |  |  | 12: 413 | [24 empty] | Всего по позиции
111 | ГЭСНр62-02-007-01 | Огрунтовка ранее окрашенных фасадов под окраску перхлорвиниловыми красками: простых с земли и лесов (наружные откосы) |  |  |  | 4: 100 м2; 5: 0.0183; 6: 1; 7: 0.0183 | [21 empty] | Огрунтовка ранее окрашенных фасадов под окраску перхлорвиниловыми красками: простых с земли и лесов (наружные откосы)
|  | Итого прямые затраты |  |  |  | 12: 84 | [22 empty] | Итого прямые затраты
|  | ФОТ |  |  |  | 12: 36 | [23 empty] | ФОТ
| Пр/812-096.0-1 | НР Малярные работы (ремонтно-строительные) |  |  |  | 4: %; 5: 90; 7: 90; 12: 32 | [23 empty] | НР Малярные работы (ремонтно-строительные)
| Пр/774-096.0 | СП Малярные работы (ремонтно-строительные) |  |  |  | 4: %; 5: 30; 7: 30; 12: 11 | [23 empty] | СП Малярные работы (ремонтно-строительные)
|  | Всего по позиции |  |  |  | 10: 6939.89; 12: 127 | [24 empty] | Всего по позиции
112 | ГЭСНр62-02-008-04 | Окраска перхлорвиниловыми красками по подготовленной поверхности фасадов: простых за 2 раза с земли и лесов |  |  |  | 4: 100 м2; 5: 0.0183; 6: 1; 7: 0.0183 | [21 empty] | Окраска перхлорвиниловыми красками по подготовленной поверхности фасадов: простых за 2 раза с земли и лесов
|  | Итого прямые затраты |  |  |  | 12: 134 | [22 empty] | Итого прямые затраты
|  | ФОТ |  |  |  | 12: 127 | [23 empty] | ФОТ
| Пр/812-096.0-1 | НР Малярные работы (ремонтно-строительные) |  |  |  | 4: %; 5: 90; 7: 90; 12: 114 | [23 empty] | НР Малярные работы (ремонтно-строительные)
| Пр/774-096.0 | СП Малярные работы (ремонтно-строительные) |  |  |  | 4: %; 5: 30; 7: 30; 12: 38 | [23 empty] | СП Малярные работы (ремонтно-строительные)
|  | Всего по позиции |  |  |  | 10: 15628.42; 12: 286 | [24 empty] | Всего по позиции
113 | 979003-0185 | Краска ВД-АК. Для наружных работ. |  |  |  | кг | 0.9845 | 1 | 0.9845 |  |  | 220.83 |  | 217 | [21 empty] | Краска ВД-АК. Для наружных работ.
|  | Цена=265/1,2 | [37 empty] | Цена=265/1,2
|  | Всего по позиции |  |  |  | 12: 217 | [24 empty] | Всего по позиции
114 | ГЭСНр56-01-011-01 | Снятие наличников |  |  |  | 4: 100 м; 5: 0.051; 6: 1; 7: 0.051 | [21 empty] | Снятие наличников
|  | Итого прямые затраты |  |  |  | 12: 117 | [22 empty] | Итого прямые затраты
|  | ФОТ |  |  |  | 12: 117 | [23 empty] | ФОТ
| Пр/812-090.0-1 | НР Проемы (ремонтно-строительные) |  |  |  | 4: %; 5: 90; 7: 90; 12: 105 | [23 empty] | НР Проемы (ремонтно-строительные)
| Пр/774-090.0 | СП Проемы (ремонтно-строительные) |  |  |  | 4: %; 5: 30; 7: 30; 12: 35 | [23 empty] | СП Проемы (ремонтно-строительные)
|  | Всего по позиции |  |  |  | 10: 5039.22; 12: 257 | [24 empty] | Всего по позиции
115 | ГЭСНр56-01-010-01 | Снятие дверных полотен |  |  |  | 4: 100 м2; 5: 0.0168; 6: 1; 7: 0.0168 | [21 empty] | Снятие дверных полотен
|  | Итого прямые затраты |  |  |  | 12: 332 | [22 empty] | Итого прямые затраты
|  | ФОТ |  |  |  | 12: 332 | [23 empty] | ФОТ
| Пр/812-090.0-1 | НР Проемы (ремонтно-строительные) |  |  |  | 4: %; 5: 90; 7: 90; 12: 299 | [23 empty] | НР Проемы (ремонтно-строительные)
| Пр/774-090.0 | СП Проемы (ремонтно-строительные) |  |  |  | 4: %; 5: 30; 7: 30; 12: 100 | [23 empty] | СП Проемы (ремонтно-строительные)
|  | Всего по позиции |  |  |  | 10: 43511.9; 12: 731 | [24 empty] | Всего по позиции
116 | ГЭСНр56-01-009-01 | Демонтаж дверных коробок: в каменных стенах с отбивкой штукатурки в откосах |  |  |  | 4: 100 шт; 5: 0.01; 6: 1; 7: 0.01 | [21 empty] | Демонтаж дверных коробок: в каменных стенах с отбивкой штукатурки в откосах
|  | Итого прямые затраты |  |  |  | 12: 993 | [22 empty] | Итого прямые затраты
|  | ФОТ |  |  |  | 12: 987 | [23 empty] | ФОТ
| Пр/812-090.0-1 | НР Проемы (ремонтно-строительные) |  |  |  | 4: %; 5: 90; 7: 90; 12: 888 | [23 empty] | НР Проемы (ремонтно-строительные)
| Пр/774-090.0 | СП Проемы (ремонтно-строительные) |  |  |  | 4: %; 5: 30; 7: 30; 12: 296 | [23 empty] | СП Проемы (ремонтно-строительные)
|  | Всего по позиции |  |  |  | 10: 217700; 12: 2177 | [24 empty] | Всего по позиции
117 | ГЭСН10-01-039-01 | Установка блоков в наружных и внутренних дверных проемах: в каменных стенах, площадь проема до 3 м2 |  |  |  | 4: 100 м2; 5: 0.0168; 6: 1; 7: 0.0168 | [21 empty] | Установка блоков в наружных и внутренних дверных проемах: в каменных стенах, площадь проема до 3 м2
|  | Итого прямые затраты |  |  |  | 12: 2148 | [22 empty] | Итого прямые затраты
|  | ФОТ |  |  |  | 12: 1585 | [23 empty] | ФОТ
| Пр/812-010.0-1 | НР Деревянные конструкции |  |  |  | 4: %; 5: 108; 6: 0.9; 7: 97.2; 12: 1541 | [23 empty] | НР Деревянные конструкции
| Пр/774-010.0 | СП Деревянные конструкции |  |  |  | 4: %; 5: 30; 7: 30; 12: 476 | [23 empty] | СП Деревянные конструкции
|  | Всего по позиции |  |  |  | 10: 247916.67; 12: 4165 | [24 empty] | Всего по позиции
118 | ФСБЦ-11.2.02.01-1092 | Блок дверной деревянный внутренний распашной глухой, площадь до 2,0 м2, материал комбинированный с покрытием из натурального шпона |  |  |  | м2 | 1.68 | 1 | 1.68 | 6958.22 | 1.03 | 7166.97 |  | 12041 | [21 empty] | Блок дверной деревянный внутренний распашной глухой, площадь до 2,0 м2, материал комбинированный с покрытием из натурального шпона
|  | Всего по позиции |  |  |  | 12: 12041 | [24 empty] | Всего по позиции
119 | ФСБЦ-01.7.04.11-0090 | Комплект монтажный для установки дверных блоков массой до 50 кг |  |  |  | компл | 1 | 1 | 1 | 465.34 | 1.65 | 767.81 |  | 768 | [21 empty] | Комплект монтажный для установки дверных блоков массой до 50 кг
|  | Всего по позиции |  |  |  | 12: 768 | [24 empty] | Всего по позиции
120 | ГЭСН10-01-048-01 | Установка рейки-добора |  |  |  | 4: шт; 5: 6; 6: 1; 7: 6 | [21 empty] | Установка рейки-добора
|  | Итого прямые затраты |  |  |  | 12: 467 | [22 empty] | Итого прямые затраты
|  | ФОТ |  |  |  | 12: 467 | [23 empty] | ФОТ
| Пр/812-010.0-1 | НР Деревянные конструкции |  |  |  | 4: %; 5: 108; 7: 108; 12: 504 | [23 empty] | НР Деревянные конструкции
| Пр/774-010.0 | СП Деревянные конструкции |  |  |  | 4: %; 5: 30; 7: 30; 12: 140 | [23 empty] | СП Деревянные конструкции
|  | Всего по позиции |  |  |  | 10: 185.17; 12: 1111 | [24 empty] | Всего по позиции
121 | 536100-0013 | Планка доборная Рада или эквивалент материал: плотный МДФ; ширина: 100мм; цвет: миланский орех |  |  |  | шт | 6 | 1 | 6 |  |  | 1445.83 |  | 8675 | [21 empty] | Планка доборная Рада или эквивалент материал: плотный МДФ; ширина: 100мм; цвет: миланский орех
|  | Цена=1735/1,2 | [37 empty] | Цена=1735/1,2
|  | Всего по позиции |  |  |  | 12: 8675 | [24 empty] | Всего по позиции
122 | ГЭСН10-01-060-01 | Установка и крепление наличников |  |  |  | 4: 100 м; 5: 0.051; 6: 1; 7: 0.051 | [21 empty] | Установка и крепление наличников
|  | Итого прямые затраты |  |  |  | 12: 316 | [22 empty] | Итого прямые затраты
|  | ФОТ |  |  |  | 12: 310 | [23 empty] | ФОТ
| Пр/812-010.0-1 | НР Деревянные конструкции |  |  |  | 4: %; 5: 108; 6: 0.9; 7: 97.2; 12: 301 | [23 empty] | НР Деревянные конструкции
| Пр/774-010.0 | СП Деревянные конструкции |  |  |  | 4: %; 5: 30; 7: 30; 12: 93 | [23 empty] | СП Деревянные конструкции
|  | Всего по позиции |  |  |  | 10: 13921.57; 12: 710 | [24 empty] | Всего по позиции
123 | ФСБЦ-11.1.01.10-0077 | Наличник полукруглый из древесины твердолиственных пород, сечение 90х16 мм |  |  |  | м | 5.712 | 1 | 5.712 | 336.92 | 2.1 | 707.53 |  | 4041 | [21 empty] | Наличник полукруглый из древесины твердолиственных пород, сечение 90х16 мм
|  | Всего по позиции |  |  |  | 12: 4041 | [24 empty] | Всего по позиции
124 | ГЭСНр65-03-006-01 | Смена жалюзийных решеток |  |  |  | 4: 100 шт; 5: 0.03; 6: 1; 7: 0.03 | [21 empty] | Смена жалюзийных решеток
|  | Итого прямые затраты |  |  |  | 12: 824 | [22 empty] | Итого прямые затраты
|  | ФОТ |  |  |  | 12: 810 | [23 empty] | ФОТ
| Пр/812-099.2-1 | НР Внутренние санитарно-технические работы: смена труб, санприборов, запорной арматуры и другое (ремонтно-строительные) |  |  |  | 4: %; 5: 103; 7: 103; 12: 834 | [23 empty] | НР Внутренние санитарно-технические работы: смена труб, санприборов, запорной арматуры и другое (ремонтно-строительные)
| Пр/774-099.2 | СП Внутренние санитарно-технические работы: смена труб, санприборов, запорной арматуры и другое (ремонтно-строительные) |  |  |  | 4: %; 5: 30; 7: 30; 12: 243 | [23 empty] | СП Внутренние санитарно-технические работы: смена труб, санприборов, запорной арматуры и другое (ремонтно-строительные)
|  | Всего по позиции |  |  |  | 10: 63366.67; 12: 1901 | [24 empty] | Всего по позиции
125 | ФСБЦ-01.7.03.01-0001 | Вода |  |  |  | м3 | -0.0006 | 1 | -0.0006 | 35.71 | 1.59 | 56.78 | [23 empty] | Вода
|  | Всего по позиции | [36 empty] | Всего по позиции
126 | ФСБЦ-19.2.03.05-0007 | Решетка металлическая вентиляционная жалюзийная, размеры 325х325 мм |  |  |  | шт | 3 | 1 | 3 | 693.34 | 1.22 | 845.87 |  | 2538 | [21 empty] | Решетка металлическая вентиляционная жалюзийная, размеры 325х325 мм
|  | Всего по позиции |  |  |  | 12: 2538 | [24 empty] | Всего по позиции
Вывоз мусора | [34 empty] | Вывоз мусора
127 | ГЭСНр69-01-015-01 | Затаривание строительного мусора в мешки |  |  |  | 4: т; 5: 3; 6: 1; 7: 3 | [21 empty] | Затаривание строительного мусора в мешки
|  | Итого прямые затраты |  |  |  | 12: 3723 | [22 empty] | Итого прямые затраты
|  | ФОТ |  |  |  | 12: 1518 | [23 empty] | ФОТ
| Пр/812-103.0-1 | НР Прочие ремонтно-строительные работы |  |  |  | 4: %; 5: 92; 7: 92; 12: 1397 | [23 empty] | НР Прочие ремонтно-строительные работы
| Пр/774-103.0 | СП Прочие ремонтно-строительные работы |  |  |  | 4: %; 5: 30; 7: 30; 12: 455 | [23 empty] | СП Прочие ремонтно-строительные работы
|  | Всего по позиции |  |  |  | 10: 1858.33; 12: 5575 | [24 empty] | Всего по позиции
128 | 47-1 Сплит-форма Хабаровский край (1 зона) на 4 квартал 2025 года.xlsx | Погрузка в автотранспортное средство: мусор строительный с погрузкой вручную |  |  |  | 1т груза | 3 | 1 | 3 |  |  | 1449.68 |  | 4349 | [21 empty] | Погрузка в автотранспортное средство: мусор строительный с погрузкой вручную
|  | Всего по позиции |  |  |  | 12: 4349 | [24 empty] | Всего по позиции
129 | 02-15-1-01-0066 Сплит-форма Хабаровский край (1 зона) на 4 квартал 2025 года.xlsx | Перевозка грузов I класса автомобилями-самосвалами грузоподъемностью до 15 т по дорогам с усовершенствованным (асфальтобетонным, цементобетонным, железобетонным, обработанным органическим вяжущим) дорожным покрытием на расстояние 66 км |  |  |  | 1т груза | 3 | 1 | 3 |  |  | 654.81 |  | 1964 | [21 empty] | Перевозка грузов I класса автомобилями-самосвалами грузоподъемностью до 15 т по дорогам с усовершенствованным (асфальтобетонным, цементобетонным, железобетонным, обработанным органическим вяжущим) дорожным покрытием на расстояние 66 км
|  | Всего по позиции |  |  |  | 12: 1964 | [24 empty] | Всего по позиции
|  | Всего по разделу 1 Ремонт кабинета №205 |  |  |  | 12: 1397061 | [26 empty] | Всего по разделу 1 Ремонт кабинета №205
Раздел 2. Ремонт системы канализации в помещениях цокольного этажа | [33 empty] | Раздел 2. Ремонт системы канализации в помещениях цокольного этажа
130 | ГЭСНр57-01-002-01 | Разборка покрытий полов: из линолеума и релина |  |  |  | 4: 100 м2; 5: 0.561; 6: 1; 7: 0.561 | [21 empty] | Разборка покрытий полов: из линолеума и релина
|  | Итого прямые затраты |  |  |  | 12: 6937 | [22 empty] | Итого прямые затраты
|  | ФОТ |  |  |  | 12: 6928 | [23 empty] | ФОТ
| Пр/812-091.0-1 | НР Полы (ремонтно-строительные) |  |  |  | 4: %; 5: 89; 7: 89; 12: 6166 | [23 empty] | НР Полы (ремонтно-строительные)
| Пр/774-091.0 | СП Полы (ремонтно-строительные) |  |  |  | 4: %; 5: 30; 7: 30; 12: 2078 | [23 empty] | СП Полы (ремонтно-строительные)
|  | Всего по позиции |  |  |  | 10: 27060.61; 12: 15181 | [24 empty] | Всего по позиции
131 | ГЭСНр57-01-002-03 | Разборка покрытий полов: из керамических плиток |  |  |  | 4: 100 м2; 5: 1.636; 6: 1; 7: 1.636 | [21 empty] | Разборка покрытий полов: из керамических плиток
|  | Итого прямые затраты |  |  |  | 12: 68351 | [22 empty] | Итого прямые затраты
|  | ФОТ |  |  |  | 12: 68203 | [23 empty] | ФОТ
| Пр/812-091.0-1 | НР Полы (ремонтно-строительные) |  |  |  | 4: %; 5: 89; 7: 89; 12: 60701 | [23 empty] | НР Полы (ремонтно-строительные)
| Пр/774-091.0 | СП Полы (ремонтно-строительные) |  |  |  | 4: %; 5: 30; 7: 30; 12: 20461 | [23 empty] | СП Полы (ремонтно-строительные)
|  | Всего по позиции |  |  |  | 10: 91389.36; 12: 149513 | [24 empty] | Всего по позиции
132 | ГЭСН46-04-009-01 Применительно | Разборка бетонных оснований под полы: на гравии (цементно-бетонное основание) |  |  |  | 4: м3; 5: 8.18; 6: 1; 7: 8.18 | [21 empty] | Разборка бетонных оснований под полы: на гравии (цементно-бетонное основание)
|  | Итого прямые затраты |  |  |  | 12: 42280 | [22 empty] | Итого прямые затраты
|  | ФОТ |  |  |  | 12: 39144 | [23 empty] | ФОТ
| Пр/812-040.2-1 | НР Работы по реконструкции зданий и сооружений: разборка отдельных конструктивных элементов здания (сооружения), а также зданий (сооружений) в целом |  |  |  | 4: %; 5: 91; 7: 91; 12: 35621 | [23 empty] | НР Работы по реконструкции зданий и сооружений: разборка отдельных конструктивных элементов здания (сооружения), а также зданий (сооружений) в целом
| Пр/774-040.2 | СП Работы по реконструкции зданий и сооружений: разборка отдельных конструктивных элементов здания (сооружения), а также зданий (сооружений) в целом |  |  |  | 4: %; 5: 30; 7: 30; 12: 11743 | [23 empty] | СП Работы по реконструкции зданий и сооружений: разборка отдельных конструктивных элементов здания (сооружения), а также зданий (сооружений) в целом
|  | Всего по позиции |  |  |  | 10: 10958.92; 12: 89644 | [24 empty] | Всего по позиции
133 | ГЭСНр57-01-002-07 Применительно | Разборка покрытий полов: из древесноволокнистых плит (фанера) |  |  |  | 4: 100 м2; 5: 0.561; 6: 1; 7: 0.561 | [21 empty] | Разборка покрытий полов: из древесноволокнистых плит (фанера)
|  | Итого прямые затраты |  |  |  | 12: 3375 | [22 empty] | Итого прямые затраты
|  | ФОТ |  |  |  | 12: 3371 | [23 empty] | ФОТ
| Пр/812-091.0-1 | НР Полы (ремонтно-строительные) |  |  |  | 4: %; 5: 89; 7: 89; 12: 3000 | [23 empty] | НР Полы (ремонтно-строительные)
| Пр/774-091.0 | СП Полы (ремонтно-строительные) |  |  |  | 4: %; 5: 30; 7: 30; 12: 1011 | [23 empty] | СП Полы (ремонтно-строительные)
|  | Всего по позиции |  |  |  | 10: 13165.78; 12: 7386 | [24 empty] | Всего по позиции
134 | ГЭСНр63-03-001-05 | Разборка облицовки стен: из керамических глазурованных плиток |  |  |  | 4: 100 м2; 5: 0.548; 6: 1; 7: 0.548 | [21 empty] | Разборка облицовки стен: из керамических глазурованных плиток
|  | Итого прямые затраты |  |  |  | 12: 22280 | [22 empty] | Итого прямые затраты
|  | ФОТ |  |  |  | 12: 22116 | [23 empty] | ФОТ
| Пр/812-097.0-1 | НР Стекольные, обойные и облицовочные работы (ремонтно-строительные) |  |  |  | 4: %; 5: 90; 7: 90; 12: 19904 | [23 empty] | НР Стекольные, обойные и облицовочные работы (ремонтно-строительные)
| Пр/774-097.0 | СП Стекольные, обойные и облицовочные работы (ремонтно-строительные) |  |  |  | 4: %; 5: 30; 7: 30; 12: 6635 | [23 empty] | СП Стекольные, обойные и облицовочные работы (ремонтно-строительные)
|  | Всего по позиции |  |  |  | 10: 89085.77; 12: 48819 | [24 empty] | Всего по позиции
135 | ГЭСН10-06-038-02 Применительно | Разборка стен по одинарному металлическому каркасу из направляющих и стоечных профилей гипсоволокнистыми листами или гипсостружечными плитами в один слой: с дверным проемом (короб из ГВЛ по метал.каркасу) |  |  |  | 4: 100 м2; 5: 0.446; 6: 1; 7: 0.446 | [21 empty] | Разборка стен по одинарному металлическому каркасу из направляющих и стоечных профилей гипсоволокнистыми листами или гипсостружечными плитами в один слой: с дверным проемом (короб из ГВЛ по метал.каркасу)
|  | Итого прямые затраты |  |  |  | 12: 18839 | [22 empty] | Итого прямые затраты
|  | ФОТ |  |  |  | 12: 18522 | [23 empty] | ФОТ
| Пр/812-010.0-1 | НР Деревянные конструкции |  |  |  | 4: %; 5: 108; 7: 108; 12: 20004 | [23 empty] | НР Деревянные конструкции
| Пр/774-010.0 | СП Деревянные конструкции |  |  |  | 4: %; 5: 30; 7: 30; 12: 5557 | [23 empty] | СП Деревянные конструкции
|  | Всего по позиции |  |  |  | 10: 99551.57; 12: 44400 | [24 empty] | Всего по позиции
136 | ГЭСН17-01-010-01 Применительно | Демонтаж люков сантехнических (ревизионных): с креплением саморезами |  |  |  | 4: 100 шт; 5: 0.08; 6: 1; 7: 0.08 | [21 empty] | Демонтаж люков сантехнических (ревизионных): с креплением саморезами
|  | Итого прямые затраты |  |  |  | 12: 494 | [22 empty] | Итого прямые затраты
|  | ФОТ |  |  |  | 12: 490 | [23 empty] | ФОТ
| Пр/812-016.0-1 | НР Сантехнические работы - внутренние (трубопроводы, водопровод, канализация, отопление, газоснабжение, вентиляция и кондиционирование воздуха) |  |  |  | 4: %; 5: 121; 7: 121; 12: 593 | [23 empty] | НР Сантехнические работы - внутренние (трубопроводы, водопровод, канализация, отопление, газоснабжение, вентиляция и кондиционирование воздуха)
| Пр/774-016.0 | СП Сантехнические работы - внутренние (трубопроводы, водопровод, канализация, отопление, газоснабжение, вентиляция и кондиционирование воздуха) |  |  |  | 4: %; 5: 30; 7: 30; 12: 147 | [23 empty] | СП Сантехнические работы - внутренние (трубопроводы, водопровод, канализация, отопление, газоснабжение, вентиляция и кондиционирование воздуха)
|  | Всего по позиции |  |  |  | 10: 15425; 12: 1234 | [24 empty] | Всего по позиции
137 | ГЭСНр65-01-002-02 | Разборка трубопроводов из чугунных канализационных труб диаметром: 100 мм |  |  |  | 4: 100 м; 5: 0.762; 6: 1; 7: 0.762 | [21 empty] | Разборка трубопроводов из чугунных канализационных труб диаметром: 100 мм
|  | Итого прямые затраты |  |  |  | 12: 37838 | [22 empty] | Итого прямые затраты
|  | ФОТ |  |  |  | 12: 37823 | [23 empty] | ФОТ
| Пр/812-099.1-1 | НР Внутренние санитарно-технические работы: демонтаж и разборка (ремонтно-строительные) |  |  |  | 4: %; 5: 87; 7: 87; 12: 32906 | [23 empty] | НР Внутренние санитарно-технические работы: демонтаж и разборка (ремонтно-строительные)
| Пр/774-099.1 | СП Внутренние санитарно-технические работы: демонтаж и разборка (ремонтно-строительные) |  |  |  | 4: %; 5: 30; 7: 30; 12: 11347 | [23 empty] | СП Внутренние санитарно-технические работы: демонтаж и разборка (ремонтно-строительные)
|  | Всего по позиции |  |  |  | 10: 107730.97; 12: 82091 | [24 empty] | Всего по позиции
138 | ГЭСНр65-01-001-01 | Разборка трубопроводов из водогазопроводных труб диаметром: до 25 мм |  |  |  | 4: 100 м; 5: 1.216; 6: 1; 7: 1.216 | [21 empty] | Разборка трубопроводов из водогазопроводных труб диаметром: до 25 мм
|  | Итого прямые затраты |  |  |  | 12: 19860 | [22 empty] | Итого прямые затраты
|  | ФОТ |  |  |  | 12: 19293 | [23 empty] | ФОТ
| Пр/812-099.1-1 | НР Внутренние санитарно-технические работы: демонтаж и разборка (ремонтно-строительные) |  |  |  | 4: %; 5: 87; 7: 87; 12: 16785 | [23 empty] | НР Внутренние санитарно-технические работы: демонтаж и разборка (ремонтно-строительные)
| Пр/774-099.1 | СП Внутренние санитарно-технические работы: демонтаж и разборка (ремонтно-строительные) |  |  |  | 4: %; 5: 30; 7: 30; 12: 5788 | [23 empty] | СП Внутренние санитарно-технические работы: демонтаж и разборка (ремонтно-строительные)
|  | Всего по позиции |  |  |  | 10: 34895.56; 12: 42433 | [24 empty] | Всего по позиции
139 | ГЭСН16-04-004-02 | Прокладка внутренних трубопроводов канализации из полипропиленовых труб диаметром: 110 мм |  |  |  | 4: 100 м; 5: 0.762; 6: 1; 7: 0.762 | [21 empty] | Прокладка внутренних трубопроводов канализации из полипропиленовых труб диаметром: 110 мм
|  | Итого прямые затраты |  |  |  | 12: 39603 | [22 empty] | Итого прямые затраты
|  | ФОТ |  |  |  | 12: 38202 | [23 empty] | ФОТ
| Пр/812-016.0-1 | НР Сантехнические работы - внутренние (трубопроводы, водопровод, канализация, отопление, газоснабжение, вентиляция и кондиционирование воздуха) |  |  |  | 4: %; 5: 121; 6: 0.9; 7: 108.9; 12: 41602 | [23 empty] | НР Сантехнические работы - внутренние (трубопроводы, водопровод, канализация, отопление, газоснабжение, вентиляция и кондиционирование воздуха)
| Пр/774-016.0 | СП Сантехнические работы - внутренние (трубопроводы, водопровод, канализация, отопление, газоснабжение, вентиляция и кондиционирование воздуха) |  |  |  | 4: %; 5: 30; 7: 30; 12: 11461 | [23 empty] | СП Сантехнические работы - внутренние (трубопроводы, водопровод, канализация, отопление, газоснабжение, вентиляция и кондиционирование воздуха)
|  | Всего по позиции |  |  |  | 10: 121608.92; 12: 92666 | [24 empty] | Всего по позиции
140 | ФСБЦ-24.3.02.02-0004 | Трубы полипропиленовые для систем водоотведения, диаметр 110 мм |  |  |  | м | 76.0476 | 1 | 76.0476 | 324.68 | 1.53 | 496.76 |  | 37777 | [21 empty] | Трубы полипропиленовые для систем водоотведения, диаметр 110 мм
|  | Всего по позиции |  |  |  | 12: 37777 | [24 empty] | Всего по позиции
141 | ФСБЦ-01.7.03.01-0001 | Вода |  |  |  | м3 | -0.59893 | 1 | -0.59893 | 35.71 | 1.59 | 56.78 |  | -34 | [21 empty] | Вода
|  | Всего по позиции |  |  |  | 12: -34 | [24 empty] | Всего по позиции
142 | ГЭСН16-04-005-02 | Прокладка внутренних трубопроводов водоснабжения и отопления из многослойных полипропиленовых труб, из заранее собранных узлов, наружным диаметром: 25 мм |  |  |  | 4: 100 м; 5: 1.516; 6: 1; 7: 1.516 | [21 empty] | Прокладка внутренних трубопроводов водоснабжения и отопления из многослойных полипропиленовых труб, из заранее собранных узлов, наружным диаметром: 25 мм
|  | Итого прямые затраты |  |  |  | 12: 16563 | [22 empty] | Итого прямые затраты
|  | ФОТ |  |  |  | 12: 15483 | [23 empty] | ФОТ
| Пр/812-016.0-1 | НР Сантехнические работы - внутренние (трубопроводы, водопровод, канализация, отопление, газоснабжение, вентиляция и кондиционирование воздуха) |  |  |  | 4: %; 5: 121; 7: 121; 12: 18734 | [23 empty] | НР Сантехнические работы - внутренние (трубопроводы, водопровод, канализация, отопление, газоснабжение, вентиляция и кондиционирование воздуха)
| Пр/774-016.0 | СП Сантехнические работы - внутренние (трубопроводы, водопровод, канализация, отопление, газоснабжение, вентиляция и кондиционирование воздуха) |  |  |  | 4: %; 5: 30; 7: 30; 12: 4645 | [23 empty] | СП Сантехнические работы - внутренние (трубопроводы, водопровод, канализация, отопление, газоснабжение, вентиляция и кондиционирование воздуха)
|  | Всего по позиции |  |  |  | 10: 26346.97; 12: 39942 | [24 empty] | Всего по позиции
143 | ФСБЦ-01.7.03.01-0001 | Вода |  |  |  | м3 | -0.69402 | 1 | -0.69402 | 35.71 | 1.59 | 56.78 |  | -39 | [21 empty] | Вода
|  | Всего по позиции |  |  |  | 12: -39 | [24 empty] | Всего по позиции
144 | ФСБЦ-24.1.02.01-0004 | Хомут металлический оцинкованный с одним быстродействующим замком и резиновым профилем для крепления трубопроводов, гайка крепления М8, диаметр от 25 до 30 мм |  |  |  | шт | 216.788 | 1 | 216.788 | 45.93 | 1.65 | 75.78 |  | 16428 | [21 empty] | Хомут металлический оцинкованный с одним быстродействующим замком и резиновым профилем для крепления трубопроводов, гайка крепления М8, диаметр от 25 до 30 мм
|  | Всего по позиции |  |  |  | 12: 16428 | [24 empty] | Всего по позиции
145 | ФСБЦ-24.3.02.05-0015 | Трубы полипропиленовые ПП-Р, номинальное давление 1,6 МПа, номинальный наружный диаметр 25 мм |  |  |  | м | 155.39 | 1 | 155.39 | 69.97 | 1.53 | 107.05 |  | 16634 | [21 empty] | Трубы полипропиленовые ПП-Р, номинальное давление 1,6 МПа, номинальный наружный диаметр 25 мм
|  | Всего по позиции |  |  |  | 12: 16634 | [24 empty] | Всего по позиции
146 | ФСБЦ-18.1.09.06-0023 | Кран шаровой 11Б27п1, присоединение к трубопроводу муфтовое, номинальное давление 1,6 МПа, номинальный диаметр 25 мм |  |  |  | шт | 34 | 1 | 34 | 334.09 | 1.56 | 521.18 |  | 17720 | [21 empty] | Кран шаровой 11Б27п1, присоединение к трубопроводу муфтовое, номинальное давление 1,6 МПа, номинальный диаметр 25 мм
|  | Всего по позиции |  |  |  | 12: 17720 | [24 empty] | Всего по позиции
147 | ГЭСН16-04-006-02 | Сборка узла трубопровода водоснабжения и отопления из многослойного полипропилена, армированного стекловолокном, раструбная сварка, наружный диаметр: 25 мм |  |  |  | 4: 100 соединений; 5: 1.5; 6: 1; 7: 1.5 | [21 empty] | Сборка узла трубопровода водоснабжения и отопления из многослойного полипропилена, армированного стекловолокном, раструбная сварка, наружный диаметр: 25 мм
|  | Итого прямые затраты |  |  |  | 12: 2970 | [22 empty] | Итого прямые затраты
|  | ФОТ |  |  |  | 12: 2938 | [23 empty] | ФОТ
| Пр/812-016.0-1 | НР Сантехнические работы - внутренние (трубопроводы, водопровод, канализация, отопление, газоснабжение, вентиляция и кондиционирование воздуха) |  |  |  | 4: %; 5: 121; 7: 121; 12: 3555 | [23 empty] | НР Сантехнические работы - внутренние (трубопроводы, водопровод, канализация, отопление, газоснабжение, вентиляция и кондиционирование воздуха)
| Пр/774-016.0 | СП Сантехнические работы - внутренние (трубопроводы, водопровод, канализация, отопление, газоснабжение, вентиляция и кондиционирование воздуха) |  |  |  | 4: %; 5: 30; 7: 30; 12: 881 | [23 empty] | СП Сантехнические работы - внутренние (трубопроводы, водопровод, канализация, отопление, газоснабжение, вентиляция и кондиционирование воздуха)
|  | Всего по позиции |  |  |  | 10: 4937.33; 12: 7406 | [24 empty] | Всего по позиции
148 | ГЭСН10-06-038-02 Применительно | Облицовка стен по одинарному металлическому каркасу из направляющих и стоечных профилей гипсоволокнистыми листами или гипсостружечными плитами в один слой: с дверным проемом короб ГВЛ по метал.каркасу) |  |  |  | 4: 100 м2; 5: 0.446; 6: 1; 7: 0.446 | [21 empty] | Облицовка стен по одинарному металлическому каркасу из направляющих и стоечных профилей гипсоволокнистыми листами или гипсостружечными плитами в один слой: с дверным проемом короб ГВЛ по метал.каркасу)
|  | Итого прямые затраты |  |  |  | 12: 53407 | [22 empty] | Итого прямые затраты
|  | ФОТ |  |  |  | 12: 26645 | [23 empty] | ФОТ
| Пр/812-010.0-1 | НР Деревянные конструкции |  |  |  | 4: %; 5: 108; 6: 0.9; 7: 97.2; 12: 25899 | [23 empty] | НР Деревянные конструкции
| Пр/774-010.0 | СП Деревянные конструкции |  |  |  | 4: %; 5: 30; 7: 30; 12: 7994 | [23 empty] | СП Деревянные конструкции
|  | Всего по позиции |  |  |  | 10: 195739.91; 12: 87300 | [24 empty] | Всего по позиции
149 | ФСБЦ-01.7.03.01-0001 | Вода |  |  |  | м3 | -0.015164 | 1 | -0.015164 | 35.71 | 1.59 | 56.78 |  | -1 | [21 empty] | Вода
|  | Всего по позиции | [36 empty] | Всего по позиции | bar: 12
150 | ФСБЦ-01.6.01.01-0002 | Листы гипсоволокнистые влагостойкие ГВЛВ, толщина 12,5 мм |  |  |  | м2 | 49.952 | 1 | 49.952 | 180.24 | 2.01 | 362.28 |  | 18097 | [21 empty] | Листы гипсоволокнистые влагостойкие ГВЛВ, толщина 12,5 мм
|  | Всего по позиции |  |  |  | 12: 18097 | [24 empty] | Всего по позиции
151 | ГЭСН17-01-010-01 | Установка люков сантехнических (ревизионных): с креплением саморезами |  |  |  | 4: 100 шт; 5: 0.22; 6: 1; 7: 0.22 | [21 empty] | Установка люков сантехнических (ревизионных): с креплением саморезами
|  | Итого прямые затраты |  |  |  | 12: 5622 | [22 empty] | Итого прямые затраты
|  | ФОТ |  |  |  | 12: 3873 | [23 empty] | ФОТ
| Пр/812-016.0-1 | НР Сантехнические работы - внутренние (трубопроводы, водопровод, канализация, отопление, газоснабжение, вентиляция и кондиционирование воздуха) |  |  |  | 4: %; 5: 121; 6: 0.9; 7: 108.9; 12: 4218 | [23 empty] | НР Сантехнические работы - внутренние (трубопроводы, водопровод, канализация, отопление, газоснабжение, вентиляция и кондиционирование воздуха)
| Пр/774-016.0 | СП Сантехнические работы - внутренние (трубопроводы, водопровод, канализация, отопление, газоснабжение, вентиляция и кондиционирование воздуха) |  |  |  | 4: %; 5: 30; 7: 30; 12: 1162 | [23 empty] | СП Сантехнические работы - внутренние (трубопроводы, водопровод, канализация, отопление, газоснабжение, вентиляция и кондиционирование воздуха)
|  | Всего по позиции |  |  |  | 10: 50009.09; 12: 11002 | [24 empty] | Всего по позиции
152 | ФСБЦ-07.2.06.02-0006 | Люк металлический ревизионный, размеры 500х500 мм |  |  |  | шт | 22 | 1 | 22 | 954.35 | 1.25 | 1192.94 |  | 26245 | [21 empty] | Люк металлический ревизионный, размеры 500х500 мм
|  | Всего по позиции |  |  |  | 12: 26245 | [24 empty] | Всего по позиции
153 | ГЭСН11-01-011-01 | Устройство стяжек: цементных толщиной 20 мм (общая t=50 мм) |  |  |  | 4: 100 м2; 5: 1.636; 6: 1; 7: 1.636 | [21 empty] | Устройство стяжек: цементных толщиной 20 мм (общая t=50 мм)
|  | Итого прямые затраты |  |  |  | 12: 40238 | [22 empty] | Итого прямые затраты
|  | ФОТ |  |  |  | 12: 39570 | [23 empty] | ФОТ
| Пр/812-011.0-1 | НР Полы |  |  |  | 4: %; 5: 112; 7: 112; 12: 44318 | [23 empty] | НР Полы
| Пр/774-011.0 | СП Полы |  |  |  | 4: %; 5: 30; 7: 30; 12: 11871 | [23 empty] | СП Полы
|  | Всего по позиции |  |  |  | 10: 58940.71; 12: 96427 | [24 empty] | Всего по позиции
154 | ФСБЦ-01.7.03.01-0001 | Вода |  |  |  | м3 | -5.726 | 1 | -5.726 | 35.71 | 1.59 | 56.78 |  | -325 | [21 empty] | Вода
|  | Всего по позиции |  |  |  | 12: -325 | [24 empty] | Всего по позиции
155 | ГЭСН11-01-011-02 | Устройство стяжек: на каждые 5 мм изменения толщины стяжки добавлять или исключать к норме 11-01-011-01 |  |  |  | 4: 100 м2; 5: 1.636; 6: 6; 7: 9.816 | [21 empty] | Устройство стяжек: на каждые 5 мм изменения толщины стяжки добавлять или исключать к норме 11-01-011-01
|  | Итого прямые затраты |  |  |  | 12: 4715 | [22 empty] | Итого прямые затраты
|  | ФОТ |  |  |  | 12: 4272 | [23 empty] | ФОТ
| Пр/812-011.0-1 | НР Полы |  |  |  | 4: %; 5: 112; 7: 112; 12: 4785 | [23 empty] | НР Полы
| Пр/774-011.0 | СП Полы |  |  |  | 4: %; 5: 30; 7: 30; 12: 1282 | [23 empty] | СП Полы
|  | Всего по позиции |  |  |  | 10: 1098.41; 12: 10782 | [24 empty] | Всего по позиции
156 | ФСБЦ-04.3.01.09-0012 | Раствор готовый кладочный, цементный, М50 |  |  |  | м3 | 8.3436 | 1 | 8.3436 | 3486.8 | 1.61 | 5613.75 |  | 46839 | [21 empty] | Раствор готовый кладочный, цементный, М50
|  | Всего по позиции |  |  |  | 12: 46839 | [24 empty] | Всего по позиции
157 | ГЭСН11-01-053-02 | Устройство оснований полов из фанеры в один слой площадью: свыше 20 м2 |  |  |  | 4: 100 м2; 5: 0.561; 6: 1; 7: 0.561 | [21 empty] | Устройство оснований полов из фанеры в один слой площадью: свыше 20 м2
|  | Итого прямые затраты |  |  |  | 12: 50630 | [22 empty] | Итого прямые затраты
|  | ФОТ |  |  |  | 12: 17754 | [23 empty] | ФОТ
| Пр/812-011.0-1 | НР Полы |  |  |  | 4: %; 5: 112; 6: 0.9; 7: 100.8; 12: 17896 | [23 empty] | НР Полы
| Пр/774-011.0 | СП Полы |  |  |  | 4: %; 5: 30; 7: 30; 12: 5326 | [23 empty] | СП Полы
|  | Всего по позиции |  |  |  | 10: 131643.49; 12: 73852 | [24 empty] | Всего по позиции
158 | ФСБЦ-11.2.11.04-0052 | Фанера с наружными слоями из шпона березы, марка ФК, сорт II/IV, шлифованная, толщина 12-15 мм |  |  |  | м3 | -0.69564 | 1 | -0.69564 | 48355.24 | 0.88 | 42552.61 |  | -29601 | [21 empty] | Фанера с наружными слоями из шпона березы, марка ФК, сорт II/IV, шлифованная, толщина 12-15 мм
|  | Всего по позиции |  |  |  | 12: -29601 | [24 empty] | Всего по позиции
159 | ТЦ_11.2.11.06_27_5029069967_02.02.2026_02_1 КА п.1 | Фанера 18 мм ФК шлифованная 1525x1525 мм сорт 3/4 2.325 м² |  |  |  | м2 | 71.8596 | 1 | 71.8596 |  |  | 781.61 |  | 56166 | [21 empty] | Фанера 18 мм ФК шлифованная 1525x1525 мм сорт 3/4 2.325 м²
|  | Всего по позиции |  |  |  | 12: 56166 | [24 empty] | Всего по позиции
160 | ГЭСН11-01-038-02 | Устройство покрытий из плиток поливинилхлоридных: на клее КН-2 |  |  |  | 4: 100 м2; 5: 0.561; 6: 1; 7: 0.561 | [21 empty] | Устройство покрытий из плиток поливинилхлоридных: на клее КН-2
|  | Итого прямые затраты |  |  |  | 12: 62690 | [22 empty] | Итого прямые затраты
|  | ФОТ |  |  |  | 12: 27738 | [23 empty] | ФОТ
| Пр/812-011.0-1 | НР Полы |  |  |  | 4: %; 5: 112; 6: 0.9; 7: 100.8; 12: 27960 | [23 empty] | НР Полы
| Пр/774-011.0 | СП Полы |  |  |  | 4: %; 5: 30; 7: 30; 12: 8321 | [23 empty] | СП Полы
|  | Всего по позиции |  |  |  | 10: 176418.89; 12: 98971 | [24 empty] | Всего по позиции
161 | ФСБЦ-01.6.03.01-0011 | Плитка ПВХ для полов, толщина 1,2 мм |  |  |  | м2 | -57.222 | 1 | -57.222 | 318.23 | 1.47 | 467.8 |  | -26768 | [21 empty] | Плитка ПВХ для полов, толщина 1,2 мм
|  | Всего по позиции |  |  |  | 12: -26768 | [24 empty] | Всего по позиции
162 | ТЦ_01.6.03.01_27_7724419293_02.02.2026_02_3 КА п.3 | Виниловый ламинат Alpine Floor Chevron Alpine LVT, ECO 20-5, планка 12.7 х 55.5 см, декор Макадамия, клеевой, 2.5 мм |  |  |  | м2 | 57.222 | 1 | 57.222 |  |  | 2466.39 |  | 141132 | [21 empty] | Виниловый ламинат Alpine Floor Chevron Alpine LVT, ECO 20-5, планка 12.7 х 55.5 см, декор Макадамия, клеевой, 2.5 мм
|  | Всего по позиции |  |  |  | 12: 141132 | [24 empty] | Всего по позиции
163 | ФСБЦ-14.5.11.10-0101 | Шпатлевка водно-дисперсионная полимерная с минеральными наполнителями |  |  |  | т | 0.0010659 | 1 | 0.0010659 | 29215.6 | 1.85 | 54048.86 |  | 58 | [21 empty] | Шпатлевка водно-дисперсионная полимерная с минеральными наполнителями
|  | Всего по позиции |  |  |  | 12: 58 | [24 empty] | Всего по позиции
164 | ГЭСН11-01-047-02 | Устройство покрытий из плит керамогранитных размером: 60х60 см |  |  |  | 4: 100 м2; 5: 1.636; 6: 1; 7: 1.636 | [21 empty] | Устройство покрытий из плит керамогранитных размером: 60х60 см
|  | Итого прямые затраты |  |  |  | 12: 279818 | [22 empty] | Итого прямые затраты
|  | ФОТ |  |  |  | 12: 278427 | [23 empty] | ФОТ
| Пр/812-011.0-1 | НР Полы |  |  |  | 4: %; 5: 112; 7: 112; 12: 311838 | [23 empty] | НР Полы
| Пр/774-011.0 | СП Полы |  |  |  | 4: %; 5: 30; 7: 30; 12: 83528 | [23 empty] | СП Полы
|  | Всего по позиции |  |  |  | 10: 412704.16; 12: 675184 | [24 empty] | Всего по позиции
165 | ФСБЦ-01.7.03.01-0001 | Вода |  |  |  | м3 | -0.71984 | 1 | -0.71984 | 35.71 | 1.59 | 56.78 |  | -41 | [21 empty] | Вода
|  | Всего по позиции |  |  |  | 12: -41 | [24 empty] | Всего по позиции
166 | ТЦ_06.2.05.03_27_5029069967_02.02.2026_02_15 КА п.15 | Глазурованный керамогранит Kerama Marazzi Лоди SG648920R 59.5x59.5 см 1.8 м² матовый цвет светло-серый |  |  |  | м2 | 166.872 | 1 | 166.872 |  |  | 1834.43 |  | 306115 | [21 empty] | Глазурованный керамогранит Kerama Marazzi Лоди SG648920R 59.5x59.5 см 1.8 м² матовый цвет светло-серый
|  | Всего по позиции |  |  |  | 12: 306115 | [24 empty] | Всего по позиции
167 | ФСБЦ-11.2.04.05-0001 | Рейка строганная сухая хвойных пород (ель, сосна), длина 2-3 м, размеры 8х18 мм |  |  |  | м3 | 0.01636 | 1 | 0.01636 | 23139.16 | 2.1 | 48592.24 |  | 795 | [21 empty] | Рейка строганная сухая хвойных пород (ель, сосна), длина 2-3 м, размеры 8х18 мм
|  | Всего по позиции |  |  |  | 12: 795 | [24 empty] | Всего по позиции
168 | ФСБЦ-14.1.06.02-0011 | Клей монтажный сухой для внутренних и наружных работ на основе цементного вяжущего, для плитки, керамогранита, мозаики, камня |  |  |  | т | 1.9632 | 1 | 1.9632 | 36038.35 | 1.46 | 52615.99 |  | 103296 | [21 empty] | Клей монтажный сухой для внутренних и наружных работ на основе цементного вяжущего, для плитки, керамогранита, мозаики, камня
|  | Всего по позиции |  |  |  | 12: 103296 | [24 empty] | Всего по позиции
169 | ФСБЦ-14.4.01.21-0314 | Грунтовка с высокой степенью проникновения для укрепления бетонных поверхностей |  |  |  | кг | 16.8508 | 1 | 16.8508 | 1284.05 | 1.42 | 1823.35 |  | 30725 | [21 empty] | Грунтовка с высокой степенью проникновения для укрепления бетонных поверхностей
|  | Всего по позиции |  |  |  | 12: 30725 | [24 empty] | Всего по позиции
170 | ГЭСНр56-01-011-01 | Снятие наличников |  |  |  | 4: 100 м; 5: 0.104; 6: 1; 7: 0.104 | [21 empty] | Снятие наличников
|  | Итого прямые затраты |  |  |  | 12: 239 | [22 empty] | Итого прямые затраты
|  | ФОТ |  |  |  | 12: 239 | [23 empty] | ФОТ
| Пр/812-090.0-1 | НР Проемы (ремонтно-строительные) |  |  |  | 4: %; 5: 90; 7: 90; 12: 215 | [23 empty] | НР Проемы (ремонтно-строительные)
| Пр/774-090.0 | СП Проемы (ремонтно-строительные) |  |  |  | 4: %; 5: 30; 7: 30; 12: 72 | [23 empty] | СП Проемы (ремонтно-строительные)
|  | Всего по позиции |  |  |  | 10: 5057.69; 12: 526 | [24 empty] | Всего по позиции
171 | ГЭСНр56-01-010-01 | Снятие дверных полотен |  |  |  | 4: 100 м2; 5: 0.0336; 6: 1; 7: 0.0336 | [21 empty] | Снятие дверных полотен
|  | Итого прямые затраты |  |  |  | 12: 665 | [22 empty] | Итого прямые затраты
|  | ФОТ |  |  |  | 12: 665 | [23 empty] | ФОТ
| Пр/812-090.0-1 | НР Проемы (ремонтно-строительные) |  |  |  | 4: %; 5: 90; 7: 90; 12: 599 | [23 empty] | НР Проемы (ремонтно-строительные)
| Пр/774-090.0 | СП Проемы (ремонтно-строительные) |  |  |  | 4: %; 5: 30; 7: 30; 12: 200 | [23 empty] | СП Проемы (ремонтно-строительные)
|  | Всего по позиции |  |  |  | 10: 43571.43; 12: 1464 | [24 empty] | Всего по позиции
172 | ГЭСНр56-01-009-01 | Демонтаж дверных коробок: в каменных стенах с отбивкой штукатурки в откосах |  |  |  | 4: 100 шт; 5: 0.02; 6: 1; 7: 0.02 | [21 empty] | Демонтаж дверных коробок: в каменных стенах с отбивкой штукатурки в откосах
|  | Итого прямые затраты |  |  |  | 12: 1987 | [22 empty] | Итого прямые затраты
|  | ФОТ |  |  |  | 12: 1973 | [23 empty] | ФОТ
| Пр/812-090.0-1 | НР Проемы (ремонтно-строительные) |  |  |  | 4: %; 5: 90; 7: 90; 12: 1776 | [23 empty] | НР Проемы (ремонтно-строительные)
| Пр/774-090.0 | СП Проемы (ремонтно-строительные) |  |  |  | 4: %; 5: 30; 7: 30; 12: 592 | [23 empty] | СП Проемы (ремонтно-строительные)
|  | Всего по позиции |  |  |  | 10: 217750; 12: 4355 | [24 empty] | Всего по позиции
173 | ГЭСН09-04-013-05 | Установка на анкера противопожарных дверей: однопольных |  |  |  | 4: 10 шт; 5: 0.2; 6: 1; 7: 0.2 | [21 empty] | Установка на анкера противопожарных дверей: однопольных
|  | Итого прямые затраты |  |  |  | 12: 11083 | [22 empty] | Итого прямые затраты
|  | ФОТ |  |  |  | 12: 9652 | [23 empty] | ФОТ
| Пр/812-009.0-1 | НР Строительные металлические конструкции |  |  |  | 4: %; 5: 93; 6: 0.9; 7: 83.7; 12: 8079 | [23 empty] | НР Строительные металлические конструкции
| Пр/774-009.0 | СП Строительные металлические конструкции |  |  |  | 4: %; 5: 30; 7: 30; 12: 2896 | [23 empty] | СП Строительные металлические конструкции
|  | Всего по позиции |  |  |  | 10: 110290; 12: 22058 | [24 empty] | Всего по позиции
174 | ФСБЦ-07.1.01.01-0016 | Блок дверной металлический противопожарный однопольный, предел огнестойкости EI 60, с заполнением минеральной ватой, окрашенные порошковыми красками, с замком-защелкой, без доводчика, размеры 800х2100 мм |  |  |  | шт | 2 | 1 | 2 | 11379.89 | 1.84 | 20939 |  | 41878 | [21 empty] | Блок дверной металлический противопожарный однопольный, предел огнестойкости EI 60, с заполнением минеральной ватой, окрашенные порошковыми красками, с замком-защелкой, без доводчика, размеры 800х2100 мм
|  | Всего по позиции |  |  |  | 12: 41878 | [24 empty] | Всего по позиции
175 | ГЭСН09-04-012-02 | Установка дверного доводчика к металлическим дверям |  |  |  | 4: шт; 5: 2; 6: 1; 7: 2 | [21 empty] | Установка дверного доводчика к металлическим дверям
|  | Итого прямые затраты |  |  |  | 12: 1877 | [22 empty] | Итого прямые затраты
|  | ФОТ |  |  |  | 12: 1806 | [23 empty] | ФОТ
| Пр/812-009.0-1 | НР Строительные металлические конструкции |  |  |  | 4: %; 5: 93; 7: 93; 12: 1680 | [23 empty] | НР Строительные металлические конструкции
| Пр/774-009.0 | СП Строительные металлические конструкции |  |  |  | 4: %; 5: 30; 7: 30; 12: 542 | [23 empty] | СП Строительные металлические конструкции
|  | Всего по позиции |  |  |  | 10: 2049.5; 12: 4099 | [24 empty] | Всего по позиции
176 | ФСБЦ-01.7.04.01-1006 | Доводчик дверной рычажный для распашных дверей шириной до 1250 мм, масса двери до 120 кг |  |  |  | шт | 2 | 1 | 2 | 2291.5 | 1.84 | 4216.36 |  | 8433 | [21 empty] | Доводчик дверной рычажный для распашных дверей шириной до 1250 мм, масса двери до 120 кг
|  | Всего по позиции |  |  |  | 12: 8433 | [24 empty] | Всего по позиции
177 | ГЭСНр61-01-007-01 | Ремонт штукатурки откосов внутри здания по камню и бетону цементно-известковым раствором: прямолинейных |  |  |  | 4: 100 м2; 5: 0.031; 6: 1; 7: 0.031 | [21 empty] | Ремонт штукатурки откосов внутри здания по камню и бетону цементно-известковым раствором: прямолинейных
|  | Итого прямые затраты |  |  |  | 12: 8178 | [22 empty] | Итого прямые затраты
|  | ФОТ |  |  |  | 12: 7365 | [23 empty] | ФОТ
| Пр/812-095.0-1 | НР Штукатурные работы (ремонтно-строительные) |  |  |  | 4: %; 5: 89; 7: 89; 12: 6555 | [23 empty] | НР Штукатурные работы (ремонтно-строительные)
| Пр/774-095.0 | СП Штукатурные работы (ремонтно-строительные) |  |  |  | 4: %; 5: 30; 7: 30; 12: 2210 | [23 empty] | СП Штукатурные работы (ремонтно-строительные)
|  | Всего по позиции |  |  |  | 10: 546548.39; 12: 16943 | [24 empty] | Всего по позиции
178 | ФСБЦ-01.7.03.01-0001 | Вода |  |  |  | м3 | -0.01085 | 1 | -0.01085 | 35.71 | 1.59 | 56.78 |  | -1 | [21 empty] | Вода
|  | Всего по позиции | [36 empty] | Всего по позиции | bar: 12
179 | ГЭСН15-04-007-01 | Окраска водно-дисперсионными акриловыми составами улучшенная: по штукатурке стен |  |  |  | 4: 100 м2; 5: 0.031; 6: 1; 7: 0.031 | [21 empty] | Окраска водно-дисперсионными акриловыми составами улучшенная: по штукатурке стен
|  | Итого прямые затраты |  |  |  | 12: 1309 | [22 empty] | Итого прямые затраты
|  | ФОТ |  |  |  | 12: 1123 | [23 empty] | ФОТ
| Пр/812-015.0-1 | НР Отделочные работы |  |  |  | 4: %; 5: 100; 6: 0.9; 7: 90; 12: 1011 | [23 empty] | НР Отделочные работы
| Пр/774-015.0 | СП Отделочные работы |  |  |  | 4: %; 5: 30; 7: 30; 12: 337 | [23 empty] | СП Отделочные работы
|  | Всего по позиции |  |  |  | 10: 85709.68; 12: 2657 | [24 empty] | Всего по позиции
180 | ФСБЦ-14.4.01.02-0012 | Грунтовка укрепляющая, глубокого проникновения, быстросохнущая, паропроницаемая |  |  |  | кг | 0.62 | 1 | 0.62 | 68.29 | 2.24 | 152.97 |  | 95 | [21 empty] | Грунтовка укрепляющая, глубокого проникновения, быстросохнущая, паропроницаемая
|  | Всего по позиции |  |  |  | 12: 95 | [24 empty] | Всего по позиции
181 | 979003-0186 | Краска ВД-АК. Для внутренних работ |  |  |  | кг | 0.93 | 1 | 0.93 |  |  | 197.5 |  | 184 | [21 empty] | Краска ВД-АК. Для внутренних работ
|  | Цена=237/1,2 | [37 empty] | Цена=237/1,2
|  | Всего по позиции |  |  |  | 12: 184 | [24 empty] | Всего по позиции
182 | ГЭСН46-02-009-02 | Отбивка штукатурки с поверхностей: стен и потолков кирпичных |  |  |  | 4: 100 м2; 5: 0.448; 6: 1; 7: 0.448 | [21 empty] | Отбивка штукатурки с поверхностей: стен и потолков кирпичных
|  | Итого прямые затраты |  |  |  | 12: 5475 | [22 empty] | Итого прямые затраты
|  | ФОТ |  |  |  | 12: 5475 | [23 empty] | ФОТ
| Пр/812-040.2-1 | НР Работы по реконструкции зданий и сооружений: разборка отдельных конструктивных элементов здания (сооружения), а также зданий (сооружений) в целом |  |  |  | 4: %; 5: 91; 7: 91; 12: 4982 | [23 empty] | НР Работы по реконструкции зданий и сооружений: разборка отдельных конструктивных элементов здания (сооружения), а также зданий (сооружений) в целом
| Пр/774-040.2 | СП Работы по реконструкции зданий и сооружений: разборка отдельных конструктивных элементов здания (сооружения), а также зданий (сооружений) в целом |  |  |  | 4: %; 5: 30; 7: 30; 12: 1643 | [23 empty] | СП Работы по реконструкции зданий и сооружений: разборка отдельных конструктивных элементов здания (сооружения), а также зданий (сооружений) в целом
|  | Всего по позиции |  |  |  | 10: 27008.93; 12: 12100 | [24 empty] | Всего по позиции
183 | ГЭСН15-02-019-03 | Сплошное выравнивание внутренних поверхностей (однослойное оштукатуривание) из сухих растворных смесей толщиной до 10 мм: стен |  |  |  | 4: 100 м2; 5: 0.448; 6: 1; 7: 0.448 | [21 empty] | Сплошное выравнивание внутренних поверхностей (однослойное оштукатуривание) из сухих растворных смесей толщиной до 10 мм: стен
|  | Итого прямые затраты |  |  |  | 12: 10548 | [22 empty] | Итого прямые затраты
|  | ФОТ |  |  |  | 12: 10505 | [23 empty] | ФОТ
| Пр/812-015.0-1 | НР Отделочные работы |  |  |  | 4: %; 5: 100; 7: 100; 12: 10505 | [23 empty] | НР Отделочные работы
| Пр/774-015.0 | СП Отделочные работы |  |  |  | 4: %; 5: 30; 7: 30; 12: 3152 | [23 empty] | СП Отделочные работы
|  | Всего по позиции |  |  |  | 10: 54029.02; 12: 24205 | [24 empty] | Всего по позиции
184 | ФСБЦ-01.7.03.01-0001 | Вода |  |  |  | м3 | -0.22848 | 1 | -0.22848 | 35.71 | 1.59 | 56.78 |  | -13 | [21 empty] | Вода
|  | Всего по позиции |  |  |  | 12: -13 | [24 empty] | Всего по позиции
185 | ГЭСН15-02-019-07 | Сплошное выравнивание внутренних поверхностей (однослойное оштукатуривание) из сухих растворных смесей на каждый 1 мм изменения толщины слоя добавлять или исключать к норме: 15-02-019-03 |  |  |  | 4: 100 м2; 5: 0.448; 6: 10; 7: 4.48 | [21 empty] | Сплошное выравнивание внутренних поверхностей (однослойное оштукатуривание) из сухих растворных смесей на каждый 1 мм изменения толщины слоя добавлять или исключать к норме: 15-02-019-03
|  | Итого прямые затраты |  |  |  | 12: 10077 | [22 empty] | Итого прямые затраты
|  | ФОТ |  |  |  | 12: 10034 | [23 empty] | ФОТ
| Пр/812-015.0-1 | НР Отделочные работы |  |  |  | 4: %; 5: 100; 7: 100; 12: 10034 | [23 empty] | НР Отделочные работы
| Пр/774-015.0 | СП Отделочные работы |  |  |  | 4: %; 5: 30; 7: 30; 12: 3010 | [23 empty] | СП Отделочные работы
|  | Всего по позиции |  |  |  | 10: 5160.94; 12: 23121 | [24 empty] | Всего по позиции
186 | ФСБЦ-01.7.03.01-0001 | Вода |  |  |  | м3 | -0.22848 | 1 | -0.22848 | 35.71 | 1.59 | 56.78 |  | -13 | [21 empty] | Вода
|  | Всего по позиции |  |  |  | 12: -13 | [24 empty] | Всего по позиции
187 | 577200-0197 | Штукатурка гипсовая "Ротбанд" "Штукатурная сухая смесь универсального назначения, изготовленная на основе гипсового вяжущего вещества с повышающими уровень адгезии добавками. Размер фракции не более 1,2 мм; Время высыхания не более 7 дней; Цвет любой" Упаковка - 30 кг |  |  |  | кг | 761.6 | 1 | 761.6 |  |  | 51.28 |  | 39055 | [21 empty] | Штукатурка гипсовая "Ротбанд" "Штукатурная сухая смесь универсального назначения, изготовленная на основе гипсового вяжущего вещества с повышающими уровень адгезии добавками. Размер фракции не более 1,2 мм; Время высыхания не более 7 дней; Цвет любой" Упаковка - 30 кг
|  | Цена=1846/30/1,2 | [37 empty] | Цена=1846/30/1,2
|  | Всего по позиции |  |  |  | 12: 39055 | [24 empty] | Всего по позиции
188 | ФСБЦ-14.4.01.02-0012 | Грунтовка укрепляющая, глубокого проникновения, быстросохнущая, паропроницаемая |  |  |  | кг | 4.6144 | 1 | 4.6144 | 68.29 | 2.24 | 152.97 |  | 706 | [21 empty] | Грунтовка укрепляющая, глубокого проникновения, быстросохнущая, паропроницаемая
|  | Всего по позиции |  |  |  | 12: 706 | [24 empty] | Всего по позиции
189 | ГЭСН15-02-019-04 | Сплошное выравнивание внутренних поверхностей (однослойное оштукатуривание) из сухих растворных смесей толщиной до 10 мм: потолков |  |  |  | 4: 100 м2; 5: 0.093; 6: 1; 7: 0.093 | [21 empty] | Сплошное выравнивание внутренних поверхностей (однослойное оштукатуривание) из сухих растворных смесей толщиной до 10 мм: потолков
|  | Итого прямые затраты |  |  |  | 12: 2924 | [22 empty] | Итого прямые затраты
|  | ФОТ |  |  |  | 12: 2913 | [23 empty] | ФОТ
| Пр/812-015.0-1 | НР Отделочные работы |  |  |  | 4: %; 5: 100; 6: 0.9; 7: 90; 12: 2622 | [23 empty] | НР Отделочные работы
| Пр/774-015.0 | СП Отделочные работы |  |  |  | 4: %; 5: 30; 7: 30; 12: 874 | [23 empty] | СП Отделочные работы
|  | Всего по позиции |  |  |  | 10: 69032.26; 12: 6420 | [24 empty] | Всего по позиции
190 | ФСБЦ-01.7.03.01-0001 | Вода |  |  |  | м3 | -0.05022 | 1 | -0.05022 | 35.71 | 1.59 | 56.78 |  | -3 | [21 empty] | Вода
|  | Всего по позиции | [36 empty] | Всего по позиции | bar: 12
191 | ГЭСН15-02-019-08 | Сплошное выравнивание внутренних поверхностей (однослойное оштукатуривание) из сухих растворных смесей на каждый 1 мм изменения толщины слоя добавлять или исключать к норме: 15-02-019-04 |  |  |  | 4: 100 м2; 5: 0.093; 6: 10; 7: 0.93 | [21 empty] | Сплошное выравнивание внутренних поверхностей (однослойное оштукатуривание) из сухих растворных смесей на каждый 1 мм изменения толщины слоя добавлять или исключать к норме: 15-02-019-04
|  | Итого прямые затраты |  |  |  | 12: 2788 | [22 empty] | Итого прямые затраты
|  | ФОТ |  |  |  | 12: 2777 | [23 empty] | ФОТ
| Пр/812-015.0-1 | НР Отделочные работы |  |  |  | 4: %; 5: 100; 6: 0.9; 7: 90; 12: 2499 | [23 empty] | НР Отделочные работы
| Пр/774-015.0 | СП Отделочные работы |  |  |  | 4: %; 5: 30; 7: 30; 12: 833 | [23 empty] | СП Отделочные работы
|  | Всего по позиции |  |  |  | 10: 6580.65; 12: 6120 | [24 empty] | Всего по позиции
192 | ФСБЦ-01.7.03.01-0001 | Вода |  |  |  | м3 | -0.05022 | 1 | -0.05022 | 35.71 | 1.59 | 56.78 |  | -3 | [21 empty] | Вода
|  | Всего по позиции | [36 empty] | Всего по позиции | bar: 12
193 | 577200-0197 | Штукатурка гипсовая "Ротбанд" "Штукатурная сухая смесь универсального назначения, изготовленная на основе гипсового вяжущего вещества с повышающими уровень адгезии добавками. Размер фракции не более 1,2 мм; Время высыхания не более 7 дней; Цвет любой" Упаковка - 30 кг |  |  |  | кг | 158.1 | 1 | 158.1 |  |  | 51.28 |  | 8107 | [21 empty] | Штукатурка гипсовая "Ротбанд" "Штукатурная сухая смесь универсального назначения, изготовленная на основе гипсового вяжущего вещества с повышающими уровень адгезии добавками. Размер фракции не более 1,2 мм; Время высыхания не более 7 дней; Цвет любой" Упаковка - 30 кг
|  | Цена=1846/30/1,2 | [37 empty] | Цена=1846/30/1,2
|  | Всего по позиции |  |  |  | 12: 8107 | [24 empty] | Всего по позиции
194 | ФСБЦ-14.4.01.02-0012 | Грунтовка укрепляющая, глубокого проникновения, быстросохнущая, паропроницаемая |  |  |  | кг | 0.9579 | 1 | 0.9579 | 68.29 | 2.24 | 152.97 |  | 147 | [21 empty] | Грунтовка укрепляющая, глубокого проникновения, быстросохнущая, паропроницаемая
|  | Всего по позиции |  |  |  | 12: 147 | [24 empty] | Всего по позиции
195 | ГЭСН15-04-007-01 | Окраска водно-дисперсионными акриловыми составами улучшенная: по штукатурке стен |  |  |  | 4: 100 м2; 5: 0.448; 6: 1; 7: 0.448 | [21 empty] | Окраска водно-дисперсионными акриловыми составами улучшенная: по штукатурке стен
|  | Итого прямые затраты |  |  |  | 12: 18920 | [22 empty] | Итого прямые затраты
|  | ФОТ |  |  |  | 12: 16215 | [23 empty] | ФОТ
| Пр/812-015.0-1 | НР Отделочные работы |  |  |  | 4: %; 5: 100; 6: 0.9; 7: 90; 12: 14594 | [23 empty] | НР Отделочные работы
| Пр/774-015.0 | СП Отделочные работы |  |  |  | 4: %; 5: 30; 7: 30; 12: 4865 | [23 empty] | СП Отделочные работы
|  | Всего по позиции |  |  |  | 10: 85667.41; 12: 38379 | [24 empty] | Всего по позиции
196 | ГЭСН15-04-007-02 | Окраска водно-дисперсионными акриловыми составами улучшенная: по штукатурке потолков |  |  |  | 4: 100 м2; 5: 0.093; 6: 1; 7: 0.093 | [21 empty] | Окраска водно-дисперсионными акриловыми составами улучшенная: по штукатурке потолков
|  | Итого прямые затраты |  |  |  | 12: 5462 | [22 empty] | Итого прямые затраты
|  | ФОТ |  |  |  | 12: 4863 | [23 empty] | ФОТ
| Пр/812-015.0-1 | НР Отделочные работы |  |  |  | 4: %; 5: 100; 6: 0.9; 7: 90; 12: 4377 | [23 empty] | НР Отделочные работы
| Пр/774-015.0 | СП Отделочные работы |  |  |  | 4: %; 5: 30; 7: 30; 12: 1459 | [23 empty] | СП Отделочные работы
|  | Всего по позиции |  |  |  | 10: 121483.87; 12: 11298 | [24 empty] | Всего по позиции
197 | 979003-0186 | Краска ВД-АК. Для внутренних работ |  |  |  | кг | 16.509 | 1 | 16.509 |  |  | 197.5 |  | 3261 | [21 empty] | Краска ВД-АК. Для внутренних работ
|  | Цена=237/1,2 | [37 empty] | Цена=237/1,2
|  | Всего по позиции |  |  |  | 12: 3261 | [24 empty] | Всего по позиции
Вывоз мусора | [34 empty] | Вывоз мусора
198 | ГЭСНр69-01-015-01 | Затаривание строительного мусора в мешки |  |  |  | 4: т; 5: 33; 6: 1; 7: 33 | [21 empty] | Затаривание строительного мусора в мешки
|  | Итого прямые затраты |  |  |  | 12: 40957 | [22 empty] | Итого прямые затраты
|  | ФОТ |  |  |  | 12: 16699 | [23 empty] | ФОТ
| Пр/812-103.0-1 | НР Прочие ремонтно-строительные работы |  |  |  | 4: %; 5: 92; 7: 92; 12: 15363 | [23 empty] | НР Прочие ремонтно-строительные работы
| Пр/774-103.0 | СП Прочие ремонтно-строительные работы |  |  |  | 4: %; 5: 30; 7: 30; 12: 5010 | [23 empty] | СП Прочие ремонтно-строительные работы
|  | Всего по позиции |  |  |  | 10: 1858.48; 12: 61330 | [24 empty] | Всего по позиции
199 | 47-1 Сплит-форма Хабаровский край (1 зона) на 4 квартал 2025 года.xlsx | Погрузка в автотранспортное средство: мусор строительный с погрузкой вручную |  |  |  | 1т груза | 33 | 1 | 33 |  |  | 1449.68 |  | 47839 | [21 empty] | Погрузка в автотранспортное средство: мусор строительный с погрузкой вручную
|  | Всего по позиции |  |  |  | 12: 47839 | [24 empty] | Всего по позиции
200 | 02-15-1-01-0066 Сплит-форма Хабаровский край (1 зона) на 4 квартал 2025 года.xlsx | Перевозка грузов I класса автомобилями-самосвалами грузоподъемностью до 15 т по дорогам с усовершенствованным (асфальтобетонным, цементобетонным, железобетонным, обработанным органическим вяжущим) дорожным покрытием на расстояние 66 км |  |  |  | 1т груза | 33 | 1 | 33 |  |  | 654.81 |  | 21609 | [21 empty] | Перевозка грузов I класса автомобилями-самосвалами грузоподъемностью до 15 т по дорогам с усовершенствованным (асфальтобетонным, цементобетонным, железобетонным, обработанным органическим вяжущим) дорожным покрытием на расстояние 66 км
|  | Всего по позиции |  |  |  | 12: 21609 | [24 empty] | Всего по позиции
|  | Всего по разделу 2 Ремонт системы канализации в помещениях цокольного этажа |  |  |  | 12: 2841807 | [26 empty] | Всего по разделу 2 Ремонт системы канализации в помещениях цокольного этажа
Раздел 3. Ремонт козырька (входной группы) | [33 empty] | Раздел 3. Ремонт козырька (входной группы)
201 | ГЭСН15-01-050-04 Применительно | Разборка оконных и дверных откосов декоративным бумажно-слоистым пластиком или листами из синтетических материалов на клее |  |  |  | 4: 100 м2; 5: 0.243; 6: 1; 7: 0.243 | [21 empty] | Разборка оконных и дверных откосов декоративным бумажно-слоистым пластиком или листами из синтетических материалов на клее
|  | Итого прямые затраты |  |  |  | 12: 22310 | [22 empty] | Итого прямые затраты
|  | ФОТ |  |  |  | 12: 22302 | [23 empty] | ФОТ
| Пр/812-015.0-1 | НР Отделочные работы |  |  |  | 4: %; 5: 100; 7: 100; 12: 22302 | [23 empty] | НР Отделочные работы
| Пр/774-015.0 | СП Отделочные работы |  |  |  | 4: %; 5: 30; 7: 30; 12: 6691 | [23 empty] | СП Отделочные работы
|  | Всего по позиции |  |  |  | 10: 211123.46; 12: 51303 | [24 empty] | Всего по позиции
202 | ГЭСН15-01-050-04 | Облицовка оконных и дверных откосов декоративным бумажно-слоистым пластиком или листами из синтетических материалов на клее |  |  |  | 4: 100 м2; 5: 0.243; 6: 1; 7: 0.243 | [21 empty] | Облицовка оконных и дверных откосов декоративным бумажно-слоистым пластиком или листами из синтетических материалов на клее
|  | Итого прямые затраты |  |  |  | 12: 33516 | [22 empty] | Итого прямые затраты
|  | ФОТ |  |  |  | 12: 32062 | [23 empty] | ФОТ
| Пр/812-015.0-1 | НР Отделочные работы |  |  |  | 4: %; 5: 100; 6: 0.9; 7: 90; 12: 28856 | [23 empty] | НР Отделочные работы
| Пр/774-015.0 | СП Отделочные работы |  |  |  | 4: %; 5: 30; 7: 30; 12: 9619 | [23 empty] | СП Отделочные работы
|  | Всего по позиции |  |  |  | 10: 296259.26; 12: 71991 | [24 empty] | Всего по позиции
203 | ФСБЦ-11.3.03.05-0013 | Сэндвич-панель для откосов, сердцевина из пенополистирола, облицовка с двух сторон листами из ПВХ, цвет белый, толщина 32 мм |  |  |  | м2 | 25.515 | 1 | 25.515 | 432.36 | 1.86 | 804.19 |  | 20519 | [21 empty] | Сэндвич-панель для откосов, сердцевина из пенополистирола, облицовка с двух сторон листами из ПВХ, цвет белый, толщина 32 мм
|  | Всего по позиции |  |  |  | 12: 20519 | [24 empty] | Всего по позиции
204 | ГЭСНр58-01-020-01 | Смена обделок из листовой стали (поясков, сандриков, отливов, карнизов) шириной: до 0,4 м (замена метал.наружного отлива шириной 300 мм) |  |  |  | 4: 100 м; 5: 0.351; 6: 1; 7: 0.351 | [21 empty] | Смена обделок из листовой стали (поясков, сандриков, отливов, карнизов) шириной: до 0,4 м (замена метал.наружного отлива шириной 300 мм)
|  | Итого прямые затраты |  |  |  | 12: 9961 | [22 empty] | Итого прямые затраты
|  | ФОТ |  |  |  | 12: 9375 | [23 empty] | ФОТ
| Пр/812-092.0-1 | НР Крыши, кровли (ремонтно-строительные) |  |  |  | 4: %; 5: 90; 7: 90; 12: 8438 | [23 empty] | НР Крыши, кровли (ремонтно-строительные)
| Пр/774-092.0 | СП Крыши, кровли (ремонтно-строительные) |  |  |  | 4: %; 5: 30; 7: 30; 12: 2813 | [23 empty] | СП Крыши, кровли (ремонтно-строительные)
|  | Всего по позиции |  |  |  | 10: 60433.05; 12: 21212 | [24 empty] | Всего по позиции
205 | ФСБЦ-08.3.05.05-0051 Сплит-форма Хабаровский край (1 зона) на 4 квартал 2025 года.xlsx | Сталь листовая оцинкованная, толщина 0,5 мм |  |  |  | т | 0.064584 | 1 | 0.064584 |  |  | 101913.28 |  | 6582 | [21 empty] | Сталь листовая оцинкованная, толщина 0,5 мм
|  | Всего по позиции |  |  |  | 12: 6582 | [24 empty] | Всего по позиции
206 | ГЭСНр63-03-001-05 | Разборка облицовки стен: из керамических глазурованных плиток |  |  |  | 4: 100 м2; 5: 0.424; 6: 1; 7: 0.424 | [21 empty] | Разборка облицовки стен: из керамических глазурованных плиток
|  | Итого прямые затраты |  |  |  | 12: 18961 | [22 empty] | Итого прямые затраты
|  | ФОТ |  |  |  | 12: 18822 | [23 empty] | ФОТ
| Пр/812-097.0-1 | НР Стекольные, обойные и облицовочные работы (ремонтно-строительные) |  |  |  | 4: %; 5: 90; 7: 90; 12: 16940 | [23 empty] | НР Стекольные, обойные и облицовочные работы (ремонтно-строительные)
| Пр/774-097.0 | СП Стекольные, обойные и облицовочные работы (ремонтно-строительные) |  |  |  | 4: %; 5: 30; 7: 30; 12: 5647 | [23 empty] | СП Стекольные, обойные и облицовочные работы (ремонтно-строительные)
|  | Всего по позиции |  |  |  | 10: 97990.57; 12: 41548 | [24 empty] | Всего по позиции
207 | ГЭСН15-02-041-03 Применительно | Разборка металлического каркаса из направляющих профилей под облицовку различными материалами: стен |  |  |  | 4: 100 м2; 5: 0.424; 6: 1; 7: 0.424 | [21 empty] | Разборка металлического каркаса из направляющих профилей под облицовку различными материалами: стен
|  | Итого прямые затраты |  |  |  | 12: 8812 | [22 empty] | Итого прямые затраты
|  | ФОТ |  |  |  | 12: 8810 | [23 empty] | ФОТ
| Пр/812-015.0-1 | НР Отделочные работы |  |  |  | 4: %; 5: 100; 7: 100; 12: 8810 | [23 empty] | НР Отделочные работы
| Пр/774-015.0 | СП Отделочные работы |  |  |  | 4: %; 5: 30; 7: 30; 12: 2643 | [23 empty] | СП Отделочные работы
|  | Всего по позиции |  |  |  | 10: 47794.81; 12: 20265 | [24 empty] | Всего по позиции
208 | ГЭСН15-01-090-04 | Устройство вентилируемых фасадов с облицовкой плитами из керамогранита: без теплоизоляционного слоя (плитка ранее демонтированная) |  |  |  | 4: 100 м2; 5: 0.424; 6: 1; 7: 0.424 | [21 empty] | Устройство вентилируемых фасадов с облицовкой плитами из керамогранита: без теплоизоляционного слоя (плитка ранее демонтированная)
|  | Итого прямые затраты |  |  |  | 12: 93640 | [22 empty] | Итого прямые затраты
|  | ФОТ |  |  |  | 12: 92784 | [23 empty] | ФОТ
| Пр/812-015.0-1 | НР Отделочные работы |  |  |  | 4: %; 5: 100; 6: 0.9; 7: 90; 12: 83506 | [23 empty] | НР Отделочные работы
| Пр/774-015.0 | СП Отделочные работы |  |  |  | 4: %; 5: 30; 7: 30; 12: 27835 | [23 empty] | СП Отделочные работы
|  | Всего по позиции |  |  |  | 10: 483445.75; 12: 204981 | [24 empty] | Всего по позиции
209 | ФСБЦ-07.2.06.06-0011 | Конструкции навесной фасадной системы с воздушным зазором |  |  |  | м2 | 42.4 | 1 | 42.4 | 634.33 | 1.36 | 862.69 |  | 36578 | [21 empty] | Конструкции навесной фасадной системы с воздушным зазором
|  | Всего по позиции |  |  |  | 12: 36578 | [24 empty] | Всего по позиции
210 | ФСБЦ-01.7.15.07-0148 | Дюбель-гвозди пластиковые распорные с металлическим стержнем для теплоизоляции, диаметр 10 мм, длина 200 мм |  |  |  | 10 шт | 20 | 1 | 20 | 86.34 | 1.65 | 142.46 |  | 2849 | [21 empty] | Дюбель-гвозди пластиковые распорные с металлическим стержнем для теплоизоляции, диаметр 10 мм, длина 200 мм
|  | Всего по позиции |  |  |  | 12: 2849 | [24 empty] | Всего по позиции
211 | ФСБЦ-01.7.06.14-0027 | Ленты для монтажа на основе полипропилена, с липким слоем с двух сторон и антиадгезионным покрытием, цвет белый, ширина 50 мм, толщина 0,071 мм |  |  |  | м | 50 | 1 | 50 | 5.31 | 1.71 | 9.08 |  | 454 | [21 empty] | Ленты для монтажа на основе полипропилена, с липким слоем с двух сторон и антиадгезионным покрытием, цвет белый, ширина 50 мм, толщина 0,071 мм
|  | Всего по позиции |  |  |  | 12: 454 | [24 empty] | Всего по позиции
212 | ФСБЦ-12.1.01.03-0033 | Пленка диффузионная гидроизоляционная, максимальная сила растяжения 165/140 Н/50 мм |  |  |  | м2 | 43.672 | 1 | 43.672 | 86.59 | 1.22 | 105.64 |  | 4614 | [21 empty] | Пленка диффузионная гидроизоляционная, максимальная сила растяжения 165/140 Н/50 мм
|  | Всего по позиции |  |  |  | 12: 4614 | [24 empty] | Всего по позиции
213 | ГЭСНр63-03-010-05 | Замена элементов облицовки вентилируемого фасада с заменой каркаса композитных панелей, площадью в одном месте: свыше 5 м2 |  |  |  | 4: 100 м2; 5: 0.857; 6: 1; 7: 0.857 | [21 empty] | Замена элементов облицовки вентилируемого фасада с заменой каркаса композитных панелей, площадью в одном месте: свыше 5 м2
|  | Итого прямые затраты |  |  |  | 12: 14774 | [22 empty] | Итого прямые затраты
|  | ФОТ |  |  |  | 12: 14552 | [23 empty] | ФОТ
| Пр/812-097.0-1 | НР Стекольные, обойные и облицовочные работы (ремонтно-строительные) |  |  |  | 4: %; 5: 90; 7: 90; 12: 13097 | [23 empty] | НР Стекольные, обойные и облицовочные работы (ремонтно-строительные)
| Пр/774-097.0 | СП Стекольные, обойные и облицовочные работы (ремонтно-строительные) |  |  |  | 4: %; 5: 30; 7: 30; 12: 4366 | [23 empty] | СП Стекольные, обойные и облицовочные работы (ремонтно-строительные)
|  | Всего по позиции |  |  |  | 10: 37616.1; 12: 32237 | [24 empty] | Всего по позиции
214 | ФСБЦ-09.2.01.03-0061 | Панели композитные алюминиевые, класс А, пожарные характеристики Г1, В1, Д1, КМ1, К0, покрытие PVDF/PE, толщина панели 4 мм, толщина алюминиевого слоя 0,4 мм |  |  |  | м2 | 88.271 | 1 | 88.271 | 3936.89 | 1.61 | 6338.39 |  | 559496 | [21 empty] | Панели композитные алюминиевые, класс А, пожарные характеристики Г1, В1, Д1, КМ1, К0, покрытие PVDF/PE, толщина панели 4 мм, толщина алюминиевого слоя 0,4 мм
|  | Всего по позиции |  |  |  | 12: 559496 | [24 empty] | Всего по позиции
215 | ФСБЦ-07.2.06.06-0011 | Конструкции навесной фасадной системы с воздушным зазором |  |  |  | м2 | 85.7 | 1 | 85.7 | 634.33 | 1.36 | 862.69 |  | 73933 | [21 empty] | Конструкции навесной фасадной системы с воздушным зазором
|  | Всего по позиции |  |  |  | 12: 73933 | [24 empty] | Всего по позиции
216 | ГЭСНр67-01-004-05 | Демонтаж: светильников для люминесцентных ламп |  |  |  | 4: 100 шт; 5: 0.08; 6: 1; 7: 0.08 | [21 empty] | Демонтаж: светильников для люминесцентных ламп
|  | Итого прямые затраты |  |  |  | 12: 870 | [22 empty] | Итого прямые затраты
|  | ФОТ |  |  |  | 12: 870 | [23 empty] | ФОТ
| Пр/812-101.0-1 | НР Электромонтажные работы (ремонтно-строительные) |  |  |  | 4: %; 5: 91; 7: 91; 12: 792 | [23 empty] | НР Электромонтажные работы (ремонтно-строительные)
| Пр/774-101.0 | СП Электромонтажные работы (ремонтно-строительные) |  |  |  | 4: %; 5: 30; 7: 30; 12: 261 | [23 empty] | СП Электромонтажные работы (ремонтно-строительные)
|  | Всего по позиции |  |  |  | 10: 24037.5; 12: 1923 | [24 empty] | Всего по позиции
217 | ГЭСНм08-03-608-02 | Светильник светодиодный панельный, встраиваемый в подвесной потолок плитно-ячеистый, с подключением: к клеммной колодке светильника |  |  |  | 4: 100 шт; 5: 0.12; 6: 1; 7: 0.12 | [21 empty] | Светильник светодиодный панельный, встраиваемый в подвесной потолок плитно-ячеистый, с подключением: к клеммной колодке светильника
|  | Итого прямые затраты |  |  |  | 12: 1745 | [22 empty] | Итого прямые затраты
|  | ФОТ |  |  |  | 12: 1716 | [23 empty] | ФОТ
| Пр/812-049.3-1 | НР Электротехнические установки на других объектах |  |  |  | 4: %; 5: 97; 7: 97; 12: 1665 | [23 empty] | НР Электротехнические установки на других объектах
| Пр/774-049.3 | СП Электротехнические установки на других объектах |  |  |  | 4: %; 5: 30; 7: 30; 12: 515 | [23 empty] | СП Электротехнические установки на других объектах
|  | Всего по позиции |  |  |  | 10: 32966.67; 12: 3956 | [24 empty] | Всего по позиции
218 | ТЦ_20.3.03.07_24_190100054024_02.02.2026_02_20 КА п.20 | Панель LED 50W LP-02-SLIM 6500К 5000Lm 595*595*8мм +ЭПРА белая IP40 IN HOME |  |  |  | шт. | 12 | 1 | 12 |  |  | 1631.15 |  | 19574 | [21 empty] | Панель LED 50W LP-02-SLIM 6500К 5000Lm 595*595*8мм +ЭПРА белая IP40 IN HOME
|  | Всего по позиции |  |  |  | 12: 19574 | [24 empty] | Всего по позиции
219 | 979003-0018 | Аппарат пускорегулирующий АПП1К36/220 Номинальное напряжение сети, В 220 Напряжение сети, при кот. АПП сохраняет работоспособность, В 198-242 Тип тока: переменный. Потребляемая мощность, Вт, не более 42. ТР ТС 004/2011; ТР ТС 020/2011 |  |  |  | шт. | 12 | 1 | 12 |  |  | 825 |  | 9900 | [21 empty] | Аппарат пускорегулирующий АПП1К36/220 Номинальное напряжение сети, В 220 Напряжение сети, при кот. АПП сохраняет работоспособность, В 198-242 Тип тока: переменный. Потребляемая мощность, Вт, не более 42. ТР ТС 004/2011; ТР ТС 020/2011
|  | Цена=990/1,2 | [37 empty] | Цена=990/1,2
|  | Всего по позиции |  |  |  | 12: 9900 | [24 empty] | Всего по позиции
220 | ГЭСНр67-01-001-01 | Демонтаж: скрытой электропроводки |  |  |  | 4: 100 м; 5: 1.405; 6: 1; 7: 1.405 | [21 empty] | Демонтаж: скрытой электропроводки
|  | Итого прямые затраты |  |  |  | 12: 2102 | [22 empty] | Итого прямые затраты
|  | ФОТ |  |  |  | 12: 2102 | [23 empty] | ФОТ
| Пр/812-101.0-1 | НР Электромонтажные работы (ремонтно-строительные) |  |  |  | 4: %; 5: 91; 7: 91; 12: 1913 | [23 empty] | НР Электромонтажные работы (ремонтно-строительные)
| Пр/774-101.0 | СП Электромонтажные работы (ремонтно-строительные) |  |  |  | 4: %; 5: 30; 7: 30; 12: 631 | [23 empty] | СП Электромонтажные работы (ремонтно-строительные)
|  | Всего по позиции |  |  |  | 10: 3306.76; 12: 4646 | [24 empty] | Всего по позиции
221 | ГЭСНм08-02-403-01 Применительно | Провод групповой в защитной оболочке или кабель трех-пятижильный: в пустотах плит перекрытий (под потолочными панеклями от щитовой) |  |  |  | 4: 100 м; 5: 1.657; 6: 1; 7: 1.657 | [21 empty] | Провод групповой в защитной оболочке или кабель трех-пятижильный: в пустотах плит перекрытий (под потолочными панеклями от щитовой)
|  | Итого прямые затраты |  |  |  | 12: 13832 | [22 empty] | Итого прямые затраты
|  | ФОТ |  |  |  | 12: 13312 | [23 empty] | ФОТ
| Пр/812-049.3-1 | НР Электротехнические установки на других объектах |  |  |  | 4: %; 5: 97; 7: 97; 12: 12913 | [23 empty] | НР Электротехнические установки на других объектах
| Пр/774-049.3 | СП Электротехнические установки на других объектах |  |  |  | 4: %; 5: 30; 7: 30; 12: 3994 | [23 empty] | СП Электротехнические установки на других объектах
|  | Всего по позиции |  |  |  | 10: 18696.44; 12: 30980 | [24 empty] | Всего по позиции
222 | ТЦ_21.1.06.09_27_7704217370_02.02.2026_02_21 КА п.21 | Кабель силовой электрический ВВГнг(A)-LS 4х2,5 мм2, медь, ГОСТ, 1 метр |  |  |  | м | 169.014 | 1 | 169.014 |  |  | 1013.11 |  | 171230 | [21 empty] | Кабель силовой электрический ВВГнг(A)-LS 4х2,5 мм2, медь, ГОСТ, 1 метр
|  | Всего по позиции |  |  |  | 12: 171230 | [24 empty] | Всего по позиции
223 | ГЭСН20-06-018-03 Применительно | Установка сплит-систем с внутренним блоком настенного типа мощностью: до 5 кВт |  |  |  | 4: компл; 5: 1; 6: 1; 7: 1 | [21 empty] | Установка сплит-систем с внутренним блоком настенного типа мощностью: до 5 кВт
|  | Итого прямые затраты |  |  |  | 12: 1278 | [22 empty] | Итого прямые затраты
|  | ФОТ |  |  |  | 12: 1278 | [23 empty] | ФОТ
| Пр/812-016.0-1 | НР Сантехнические работы - внутренние (трубопроводы, водопровод, канализация, отопление, газоснабжение, вентиляция и кондиционирование воздуха) |  |  |  | 4: %; 5: 121; 7: 121; 12: 1546 | [23 empty] | НР Сантехнические работы - внутренние (трубопроводы, водопровод, канализация, отопление, газоснабжение, вентиляция и кондиционирование воздуха)
| Пр/774-016.0 | СП Сантехнические работы - внутренние (трубопроводы, водопровод, канализация, отопление, газоснабжение, вентиляция и кондиционирование воздуха) |  |  |  | 4: %; 5: 30; 7: 30; 12: 383 | [23 empty] | СП Сантехнические работы - внутренние (трубопроводы, водопровод, канализация, отопление, газоснабжение, вентиляция и кондиционирование воздуха)
|  | Всего по позиции |  |  |  | 10: 3207; 12: 3207 | [24 empty] | Всего по позиции
224 | ГЭСН20-06-018-03 | Установка сплит-систем с внутренним блоком настенного типа мощностью: до 5 кВт |  |  |  | 4: компл; 5: 1; 6: 1; 7: 1 | [21 empty] | Установка сплит-систем с внутренним блоком настенного типа мощностью: до 5 кВт
|  | Итого прямые затраты |  |  |  | 12: 3887 | [22 empty] | Итого прямые затраты
|  | ФОТ |  |  |  | 12: 3196 | [23 empty] | ФОТ
| Пр/812-016.0-1 | НР Сантехнические работы - внутренние (трубопроводы, водопровод, канализация, отопление, газоснабжение, вентиляция и кондиционирование воздуха) |  |  |  | 4: %; 5: 121; 7: 121; 12: 3867 | [23 empty] | НР Сантехнические работы - внутренние (трубопроводы, водопровод, канализация, отопление, газоснабжение, вентиляция и кондиционирование воздуха)
| Пр/774-016.0 | СП Сантехнические работы - внутренние (трубопроводы, водопровод, канализация, отопление, газоснабжение, вентиляция и кондиционирование воздуха) |  |  |  | 4: %; 5: 30; 7: 30; 12: 959 | [23 empty] | СП Сантехнические работы - внутренние (трубопроводы, водопровод, канализация, отопление, газоснабжение, вентиляция и кондиционирование воздуха)
|  | Всего по позиции |  |  |  | 10: 8713; 12: 8713 | [24 empty] | Всего по позиции
225 | ГЭСН08-07-001-02 | Установка и разборка наружных инвентарных лесов высотой до 16 м: трубчатых для прочих отделочных работ |  |  |  | 4: 100 м2; 5: 1.215; 6: 1; 7: 1.215 | [21 empty] | Установка и разборка наружных инвентарных лесов высотой до 16 м: трубчатых для прочих отделочных работ
|  | Итого прямые затраты |  |  |  | 12: 40732 | [22 empty] | Итого прямые затраты
|  | ФОТ |  |  |  | 12: 34479 | [23 empty] | ФОТ
| Пр/812-008.0-1 | НР Конструкции из кирпича и блоков |  |  |  | 4: %; 5: 110; 7: 110; 12: 37927 | [23 empty] | НР Конструкции из кирпича и блоков
| Пр/774-008.0 | СП Конструкции из кирпича и блоков |  |  |  | 4: %; 5: 30; 7: 30; 12: 10344 | [23 empty] | СП Конструкции из кирпича и блоков
|  | Всего по позиции |  |  |  | 10: 73253.5; 12: 89003 | [24 empty] | Всего по позиции
226 | ФСБЦ-11.2.13.06-0012 | Щиты настила, толщина 25 мм |  |  |  | м2 | 4.131 | 1 | 4.131 | 317.4 | 1.86 | 590.36 |  | 2439 | [21 empty] | Щиты настила, толщина 25 мм
|  | Всего по позиции |  |  |  | 12: 2439 | [24 empty] | Всего по позиции
227 | ГЭСНр58-01-010-06 | Смена: воронок водосточных труб с земли, лестниц или подмостей |  |  |  | 4: 100 шт; 5: 0.01; 6: 1; 7: 0.01 | [21 empty] | Смена: воронок водосточных труб с земли, лестниц или подмостей
|  | Итого прямые затраты |  |  |  | 12: 349 | [22 empty] | Итого прямые затраты
|  | ФОТ |  |  |  | 12: 291 | [23 empty] | ФОТ
| Пр/812-092.0-1 | НР Крыши, кровли (ремонтно-строительные) |  |  |  | 4: %; 5: 90; 7: 90; 12: 262 | [23 empty] | НР Крыши, кровли (ремонтно-строительные)
| Пр/774-092.0 | СП Крыши, кровли (ремонтно-строительные) |  |  |  | 4: %; 5: 30; 7: 30; 12: 87 | [23 empty] | СП Крыши, кровли (ремонтно-строительные)
|  | Всего по позиции |  |  |  | 10: 69800; 12: 698 | [24 empty] | Всего по позиции
228 | ГЭСН12-01-035-02 | Устройство металлической водосточной системы: воронок |  |  |  | 4: шт; 5: 2; 6: 1; 7: 2 | [21 empty] | Устройство металлической водосточной системы: воронок
|  | Итого прямые затраты |  |  |  | 12: 261 | [22 empty] | Итого прямые затраты
|  | ФОТ |  |  |  | 12: 261 | [23 empty] | ФОТ
| Пр/812-012.0-1 | НР Кровли |  |  |  | 4: %; 5: 109; 7: 109; 12: 284 | [23 empty] | НР Кровли
| Пр/774-012.0 | СП Кровли |  |  |  | 4: %; 5: 30; 7: 30; 12: 78 | [23 empty] | СП Кровли
|  | Всего по позиции |  |  |  | 10: 311.5; 12: 623 | [24 empty] | Всего по позиции
229 | ФСБЦ-08.1.02.01-0008 | Воронка для сбора атмосферных осадков из оцинкованной стали, толщина 0,5 мм, диаметр 110 мм |  |  |  | шт | 3 | 1 | 3 | 331.72 | 1.11 | 368.21 |  | 1105 | [21 empty] | Воронка для сбора атмосферных осадков из оцинкованной стали, толщина 0,5 мм, диаметр 110 мм
|  | Всего по позиции |  |  |  | 12: 1105 | [24 empty] | Всего по позиции
230 | ГЭСНр58-01-019-05 | Смена мелких покрытий из листовой стали в кровлях металлических: настенных желобов |  |  |  | 4: 100 м; 5: 0.195; 6: 1; 7: 0.195 | [21 empty] | Смена мелких покрытий из листовой стали в кровлях металлических: настенных желобов
|  | Итого прямые затраты |  |  |  | 12: 9481 | [22 empty] | Итого прямые затраты
|  | ФОТ |  |  |  | 12: 7246 | [23 empty] | ФОТ
| Пр/812-092.0-1 | НР Крыши, кровли (ремонтно-строительные) |  |  |  | 4: %; 5: 90; 7: 90; 12: 6521 | [23 empty] | НР Крыши, кровли (ремонтно-строительные)
| Пр/774-092.0 | СП Крыши, кровли (ремонтно-строительные) |  |  |  | 4: %; 5: 30; 7: 30; 12: 2174 | [23 empty] | СП Крыши, кровли (ремонтно-строительные)
|  | Всего по позиции |  |  |  | 10: 93210.26; 12: 18176 | [24 empty] | Всего по позиции
231 | ГЭСН12-01-009-01 | Устройство желобов: настенных |  |  |  | 4: 100 м; 5: 0.045; 6: 1; 7: 0.045 | [21 empty] | Устройство желобов: настенных
|  | Итого прямые затраты |  |  |  | 12: 9613 | [22 empty] | Итого прямые затраты
|  | ФОТ |  |  |  | 12: 2655 | [23 empty] | ФОТ
| Пр/812-012.0-1 | НР Кровли |  |  |  | 4: %; 5: 109; 6: 0.9; 7: 98.1; 12: 2605 | [23 empty] | НР Кровли
| Пр/774-012.0 | СП Кровли |  |  |  | 4: %; 5: 30; 7: 30; 12: 797 | [23 empty] | СП Кровли
|  | Всего по позиции |  |  |  | 10: 289222.22; 12: 13015 | [24 empty] | Всего по позиции
232 | ФСБЦ-08.3.05.05-0051 Сплит-форма Хабаровский край (1 зона) на 4 квартал 2025 года.xlsx | Сталь листовая оцинкованная, толщина 0,5 мм |  |  |  | т | -0.03645 | 1 | -0.03645 |  |  | 101913.28 |  | -3715 | [21 empty] | Сталь листовая оцинкованная, толщина 0,5 мм
|  | Всего по позиции |  |  |  | 12: -3715 | [24 empty] | Всего по позиции
233 | ФСБЦ-12.1.01.05-0035 | Желоб металлический для водосточных систем, окрашенный, диаметр желоба 125 мм, длина 3000 мм |  |  |  | шт | 8 | 1 | 8 | 665.33 | 1.11 | 738.52 |  | 5908 | [21 empty] | Желоб металлический для водосточных систем, окрашенный, диаметр желоба 125 мм, длина 3000 мм
|  | Всего по позиции |  |  |  | 12: 5908 | [24 empty] | Всего по позиции
234 | ГЭСНр58-01-010-01 | Смена: прямых звеньев водосточных труб с земли, лестниц или подмостей |  |  |  | 4: 100 м; 5: 0.09; 6: 1; 7: 0.09 | [21 empty] | Смена: прямых звеньев водосточных труб с земли, лестниц или подмостей
|  | Итого прямые затраты |  |  |  | 12: 2152 | [22 empty] | Итого прямые затраты
|  | ФОТ |  |  |  | 12: 2138 | [23 empty] | ФОТ
| Пр/812-092.0-1 | НР Крыши, кровли (ремонтно-строительные) |  |  |  | 4: %; 5: 90; 7: 90; 12: 1924 | [23 empty] | НР Крыши, кровли (ремонтно-строительные)
| Пр/774-092.0 | СП Крыши, кровли (ремонтно-строительные) |  |  |  | 4: %; 5: 30; 7: 30; 12: 641 | [23 empty] | СП Крыши, кровли (ремонтно-строительные)
|  | Всего по позиции |  |  |  | 10: 52411.11; 12: 4717 | [24 empty] | Всего по позиции
235 | ФСБЦ-12.1.01.05-0064 | Труба металлическая для водосточных систем, окрашенная, диаметр трубы 100 мм, длина трубы 2000 мм |  |  |  | шт | 5.1525 | 1 | 5.1525 | 683.75 | 1.11 | 758.96 |  | 3911 | [21 empty] | Труба металлическая для водосточных систем, окрашенная, диаметр трубы 100 мм, длина трубы 2000 мм
|  | Всего по позиции |  |  |  | 12: 3911 | [24 empty] | Всего по позиции
236 | ГЭСН46-04-008-02 Применительно | Разборка покрытий кровель: из листовой стали (металлочерепица) |  |  |  | 4: 100 м2; 5: 0.405; 6: 1; 7: 0.405 | [21 empty] | Разборка покрытий кровель: из листовой стали (металлочерепица)
|  | Итого прямые затраты |  |  |  | 12: 2062 | [22 empty] | Итого прямые затраты
|  | ФОТ |  |  |  | 12: 2047 | [23 empty] | ФОТ
| Пр/812-040.2-1 | НР Работы по реконструкции зданий и сооружений: разборка отдельных конструктивных элементов здания (сооружения), а также зданий (сооружений) в целом |  |  |  | 4: %; 5: 91; 7: 91; 12: 1863 | [23 empty] | НР Работы по реконструкции зданий и сооружений: разборка отдельных конструктивных элементов здания (сооружения), а также зданий (сооружений) в целом
| Пр/774-040.2 | СП Работы по реконструкции зданий и сооружений: разборка отдельных конструктивных элементов здания (сооружения), а также зданий (сооружений) в целом |  |  |  | 4: %; 5: 30; 7: 30; 12: 614 | [23 empty] | СП Работы по реконструкции зданий и сооружений: разборка отдельных конструктивных элементов здания (сооружения), а также зданий (сооружений) в целом
|  | Всего по позиции |  |  |  | 10: 11207.41; 12: 4539 | [24 empty] | Всего по позиции
237 | ГЭСН12-01-023-02 | Устройство кровли из металлочерепицы по готовым прогонам: средней сложности |  |  |  | 4: 100 м2; 5: 0.54; 6: 1; 7: 0.54 | [21 empty] | Устройство кровли из металлочерепицы по готовым прогонам: средней сложности
|  | Итого прямые затраты |  |  |  | 12: 20914 | [22 empty] | Итого прямые затраты
|  | ФОТ |  |  |  | 12: 16809 | [23 empty] | ФОТ
| Пр/812-012.0-1 | НР Кровли |  |  |  | 4: %; 5: 109; 6: 0.9; 7: 98.1; 12: 16490 | [23 empty] | НР Кровли
| Пр/774-012.0 | СП Кровли |  |  |  | 4: %; 5: 30; 7: 30; 12: 5043 | [23 empty] | СП Кровли
|  | Всего по позиции |  |  |  | 10: 78605.56; 12: 42447 | [24 empty] | Всего по позиции
238 | ФСБЦ-12.1.03.02-1048 | Металлочерепица с полимерным покрытием полиуретан, толщина металлической основы 0,5 мм, толщина полимерного покрытия от 40 до 50 мкм, плотность слоя цинка 275 г/м2 |  |  |  | м2 | 69.12 | 1 | 69.12 | 734.99 | 1.23 | 904.04 |  | 62487 | [21 empty] | Металлочерепица с полимерным покрытием полиуретан, толщина металлической основы 0,5 мм, толщина полимерного покрытия от 40 до 50 мкм, плотность слоя цинка 275 г/м2
|  | Всего по позиции |  |  |  | 12: 62487 | [24 empty] | Всего по позиции
239 | ГЭСНр68-02-012-01 | Разборка тротуаров и дорожек из плит с их отноской и укладкой в штабель |  |  |  | 4: 100 м2; 5: 0.223; 6: 1; 7: 0.223 | [21 empty] | Разборка тротуаров и дорожек из плит с их отноской и укладкой в штабель
|  | Итого прямые затраты |  |  |  | 12: 2393 | [22 empty] | Итого прямые затраты
|  | ФОТ |  |  |  | 12: 2393 | [23 empty] | ФОТ
| Пр/812-102.0-1 | НР Благоустройство (ремонтно-строительные) |  |  |  | 4: %; 5: 102; 7: 102; 12: 2441 | [23 empty] | НР Благоустройство (ремонтно-строительные)
| Пр/774-102.0 | СП Благоустройство (ремонтно-строительные) |  |  |  | 4: %; 5: 30; 7: 30; 12: 718 | [23 empty] | СП Благоустройство (ремонтно-строительные)
|  | Всего по позиции |  |  |  | 10: 24896.86; 12: 5552 | [24 empty] | Всего по позиции
240 | ГЭСН27-07-014-01 | Устройство покрытий тротуаров из бетонной плитки типа "Брусчатка": рядовым или паркетным мощением |  |  |  | 4: 100 м2; 5: 0.223; 6: 1; 7: 0.223 | [21 empty] | Устройство покрытий тротуаров из бетонной плитки типа "Брусчатка": рядовым или паркетным мощением
|  | Итого прямые затраты |  |  |  | 12: 23239 | [22 empty] | Итого прямые затраты
|  | ФОТ |  |  |  | 12: 19992 | [23 empty] | ФОТ
| Пр/812-021.1-1 | НР Устройство покрытий дорожек, тротуаров, мостовых и площадок и прочее |  |  |  | 4: %; 5: 113; 7: 113; 12: 22591 | [23 empty] | НР Устройство покрытий дорожек, тротуаров, мостовых и площадок и прочее
| Пр/774-021.1 | СП Устройство покрытий дорожек, тротуаров, мостовых и площадок и прочее |  |  |  | 4: %; 5: 30; 7: 30; 12: 5998 | [23 empty] | СП Устройство покрытий дорожек, тротуаров, мостовых и площадок и прочее
|  | Всего по позиции |  |  |  | 10: 232412.56; 12: 51828 | [24 empty] | Всего по позиции
241 | ФСБЦ-01.7.03.01-0001 | Вода |  |  |  | м3 | -0.0223 | 1 | -0.0223 | 35.71 | 1.59 | 56.78 |  | -1 | [21 empty] | Вода
|  | Всего по позиции | [36 empty] | Всего по позиции | bar: 12
242 | ФСБЦ-05.2.02.21-0024 | Плитка бетонная тротуарная декоративная (брусчатка), форма волна, толщина 60 мм |  |  |  | м2 | 22.746 | 1 | 22.746 | 370.57 | 2.7 | 1000.54 |  | 22758 | [21 empty] | Плитка бетонная тротуарная декоративная (брусчатка), форма волна, толщина 60 мм
|  | Всего по позиции |  |  |  | 12: 22758 | [24 empty] | Всего по позиции
243 | ФСБЦ-04.3.02.13-0357 | Смеси сухие известково-цементные кладочные, класс В0,75 (М15) |  |  |  | т | 1.2075 | 1 | 1.2075 | 3083.81 | 2.01 | 6198.46 |  | 7485 | [21 empty] | Смеси сухие известково-цементные кладочные, класс В0,75 (М15)
|  | Всего по позиции |  |  |  | 12: 7485 | [24 empty] | Всего по позиции
244 | ФСБЦ-02.3.01.02-1102 | Песок природный для строительных работ I класс, мелкий |  |  |  | м3 | 0.12042 | 1 | 0.12042 | 650.2 | 2.68 | 1742.54 |  | 210 | [21 empty] | Песок природный для строительных работ I класс, мелкий
|  | Всего по позиции |  |  |  | 12: 210 | [24 empty] | Всего по позиции
245 | ГЭСН27-02-025-01 | Демонтаж: открытого приёмного лотка |  |  |  | 4: м3; 5: 1.3; 6: 1; 7: 1.3 | [21 empty] | Демонтаж: открытого приёмного лотка
|  | Итого прямые затраты |  |  |  | 12: 23029 | [22 empty] | Итого прямые затраты
|  | ФОТ |  |  |  | 12: 18046 | [23 empty] | ФОТ
| Пр/812-021.0-1 | НР Автомобильные дороги |  |  |  | 4: %; 5: 147; 7: 147; 12: 26528 | [23 empty] | НР Автомобильные дороги
| Пр/774-021.0 | СП Автомобильные дороги |  |  |  | 4: %; 5: 30; 7: 30; 12: 5414 | [23 empty] | СП Автомобильные дороги
|  | Всего по позиции |  |  |  | 10: 42285.38; 12: 54971 | [24 empty] | Всего по позиции
246 | ГЭСН27-02-031-01 | Устройство бетонных водоотводных лотков с чугунными решетками (крышками) на подготовленные основания, диаметр гидравлического сечения: до 110 мм |  |  |  | 4: 100 м; 5: 0.135; 6: 1; 7: 0.135 | [21 empty] | Устройство бетонных водоотводных лотков с чугунными решетками (крышками) на подготовленные основания, диаметр гидравлического сечения: до 110 мм
|  | Итого прямые затраты |  |  |  | 12: 13995 | [22 empty] | Итого прямые затраты
|  | ФОТ |  |  |  | 12: 10822 | [23 empty] | ФОТ
| Пр/812-021.0-1 | НР Автомобильные дороги |  |  |  | 4: %; 5: 147; 7: 147; 12: 15908 | [23 empty] | НР Автомобильные дороги
| Пр/774-021.0 | СП Автомобильные дороги |  |  |  | 4: %; 5: 30; 7: 30; 12: 3247 | [23 empty] | СП Автомобильные дороги
|  | Всего по позиции |  |  |  | 10: 245555.56; 12: 33150 | [24 empty] | Всего по позиции
247 | ФСБЦ-05.2.02.25-0002 | Лоток водоотводный бетонный, класс нагрузки C250, D400, E600, гидравлическое сечение DN100, длина 1000 мм, высота 180 мм |  |  |  | шт | 13.5 | 1 | 13.5 | 711.71 | 2.7 | 1921.62 |  | 25942 | [21 empty] | Лоток водоотводный бетонный, класс нагрузки C250, D400, E600, гидравлическое сечение DN100, длина 1000 мм, высота 180 мм
|  | Всего по позиции |  |  |  | 12: 25942 | [24 empty] | Всего по позиции
248 | ФСБЦ-08.1.02.14-0054 | Решетка стальная оцинкованная щелевая для водоотводного лотка или пескоуловителя с гидравлическим сечением DN100, класс нагрузки A15, размеры 1000х153х21 мм |  |  |  | шт | 13.5 | 1 | 13.5 | 2859.64 | 1.25 | 3574.55 |  | 48256 | [21 empty] | Решетка стальная оцинкованная щелевая для водоотводного лотка или пескоуловителя с гидравлическим сечением DN100, класс нагрузки A15, размеры 1000х153х21 мм
|  | Всего по позиции |  |  |  | 12: 48256 | [24 empty] | Всего по позиции
249 | ФСБЦ-04.1.02.05-0110 | Смеси бетонные тяжелого бетона (БСТ) на щебне из гравия, класс В7,5, F(1)50, W2 |  |  |  | м3 | 0.3 | 1 | 0.3 | 4044.61 | 1.22 | 4934.42 |  | 1480 | [21 empty] | Смеси бетонные тяжелого бетона (БСТ) на щебне из гравия, класс В7,5, F(1)50, W2
|  | Всего по позиции |  |  |  | 12: 1480 | [24 empty] | Всего по позиции
250 | ФСБЦ-11.1.03.06-0001 | Доска обрезная антисептированная, естественной влажности, длина 4-6 м, ширина 150 мм, толщина 40 мм, сорт II |  |  |  | м3 | 0.055242 | 1 | 0.055242 | 16819.99 | 1.82 | 30612.38 |  | 1691 | [21 empty] | Доска обрезная антисептированная, естественной влажности, длина 4-6 м, ширина 150 мм, толщина 40 мм, сорт II
|  | Всего по позиции |  |  |  | 12: 1691 | [24 empty] | Всего по позиции
251 | ГЭСН05-01-079-02 | Устройство железобетонных буронабивных свай диаметром до 600 мм по технологии непрерывного полого шнека глубиной: до 20 м в грунтах 2 группы |  |  |  | 4: м3 конструктивного объема свай; 5: 0.8478; 6: 1; 7: 0.8478 | [21 empty] | Устройство железобетонных буронабивных свай диаметром до 600 мм по технологии непрерывного полого шнека глубиной: до 20 м в грунтах 2 группы
|  | Итого прямые затраты |  |  |  | 12: 14540 | [22 empty] | Итого прямые затраты
|  | ФОТ |  |  |  | 12: 3151 | [23 empty] | ФОТ
| Пр/812-005.1-1 | НР Свайные работы |  |  |  | 4: %; 5: 117; 7: 117; 12: 3687 | [23 empty] | НР Свайные работы
| Пр/774-005.1 | СП Свайные работы |  |  |  | 4: %; 5: 30; 7: 30; 12: 945 | [23 empty] | СП Свайные работы
|  | Всего по позиции |  |  |  | 10: 22613.82; 12: 19172 | [24 empty] | Всего по позиции
252 | ФСБЦ-04.1.02.05-0110 | Смеси бетонные тяжелого бетона (БСТ) на щебне из гравия, класс В7,5, F(1)50, W2 |  |  |  | м3 | 1.0174 | 1 | 1.0174 | 4044.61 | 1.22 | 4934.42 |  | 5020 | [21 empty] | Смеси бетонные тяжелого бетона (БСТ) на щебне из гравия, класс В7,5, F(1)50, W2
|  | Всего по позиции |  |  |  | 12: 5020 | [24 empty] | Всего по позиции
253 | ГЭСН06-03-010-05 | Изготовление арматурных пространственных каркасов в построечных условиях, диаметром: 14 мм |  |  |  | 4: т; 5: 0.1105; 6: 1; 7: 0.1105 | [21 empty] | Изготовление арматурных пространственных каркасов в построечных условиях, диаметром: 14 мм
|  | Итого прямые затраты |  |  |  | 12: 2804 | [22 empty] | Итого прямые затраты
|  | ФОТ |  |  |  | 12: 2424 | [23 empty] | ФОТ
| Пр/812-108.0-1 | НР Изготовление в построечных условиях материалов, полуфабрикатов, металлических заготовок |  |  |  | 4: %; 5: 73; 7: 73; 12: 1770 | [23 empty] | НР Изготовление в построечных условиях материалов, полуфабрикатов, металлических заготовок
| Пр/774-108.0 | СП Изготовление в построечных условиях материалов, полуфабрикатов, металлических заготовок |  |  |  | 4: %; 5: 30; 7: 30; 12: 727 | [23 empty] | СП Изготовление в построечных условиях материалов, полуфабрикатов, металлических заготовок
|  | Всего по позиции |  |  |  | 10: 47972.85; 12: 5301 | [24 empty] | Всего по позиции
254 | ФСБЦ-08.4.03.03-0033 Сплит-форма Хабаровский край (1 зона) на 4 квартал 2025 года.xlsx | Сталь арматурная горячекатаная периодического профиля, класс A-III, диаметр 14 мм |  |  |  | т | 0.097 | 1 | 0.097 |  |  | 62008.62 |  | 6015 | [21 empty] | Сталь арматурная горячекатаная периодического профиля, класс A-III, диаметр 14 мм
|  | Всего по позиции |  |  |  | 12: 6015 | [24 empty] | Всего по позиции
255 | ФСБЦ-08.4.03.02-0002 | Сталь арматурная горячекатаная гладкая, класс A-I, диаметр 6-22 мм |  |  |  | т | 0.015 | 1 | 0.015 | 63745 | 0.93 | 59282.85 |  | 889 | [21 empty] | Сталь арматурная горячекатаная гладкая, класс A-I, диаметр 6-22 мм
|  | Всего по позиции |  |  |  | 12: 889 | [24 empty] | Всего по позиции
256 | ГЭСН07-01-044-05 | Установка монтажных изделий массой: до 0,5 кг |  |  |  | 4: т; 5: 0.01696; 6: 1; 7: 0.01696 | [21 empty] | Установка монтажных изделий массой: до 0,5 кг
|  | Итого прямые затраты |  |  |  | 12: 8042 | [22 empty] | Итого прямые затраты
|  | ФОТ |  |  |  | 12: 4211 | [23 empty] | ФОТ
| Пр/812-007.0-1 | НР Бетонные и железобетонные сборные конструкции и работы в строительстве |  |  |  | 4: %; 5: 110; 7: 110; 12: 4632 | [23 empty] | НР Бетонные и железобетонные сборные конструкции и работы в строительстве
| Пр/774-007.0 | СП Бетонные и железобетонные сборные конструкции и работы в строительстве |  |  |  | 4: %; 5: 30; 7: 30; 12: 1263 | [23 empty] | СП Бетонные и железобетонные сборные конструкции и работы в строительстве
|  | Всего по позиции |  |  |  | 10: 821757.08; 12: 13937 | [24 empty] | Всего по позиции
257 | ГЭСНм38-01-006-08 | Сборка с помощью лебедок ручных (с установкой и снятием их в процессе работы) или вручную (мелких деталей): стремянки, связи, кронштейны, тормозные конструкции и пр. |  |  |  | 4: т; 5: 2.4663; 6: 1; 7: 2.4663 | [21 empty] | Сборка с помощью лебедок ручных (с установкой и снятием их в процессе работы) или вручную (мелких деталей): стремянки, связи, кронштейны, тормозные конструкции и пр.
|  | Итого прямые затраты |  |  |  | 12: 241113 | [22 empty] | Итого прямые затраты
|  | ФОТ |  |  |  | 12: 209543 | [23 empty] | ФОТ
| Пр/812-080.0-1 | НР Изготовление технологических металлических конструкций в условиях производственных баз |  |  |  | 4: %; 5: 90; 7: 90; 12: 188589 | [23 empty] | НР Изготовление технологических металлических конструкций в условиях производственных баз
| Пр/774-080.0 | СП Изготовление технологических металлических конструкций в условиях производственных баз |  |  |  | 4: %; 5: 30; 7: 30; 12: 62863 | [23 empty] | СП Изготовление технологических металлических конструкций в условиях производственных баз
|  | Всего по позиции |  |  |  | 10: 201393.19; 12: 496692 | [24 empty] | Всего по позиции
258 | ТЦ_23.3.03.00_27_2724241614_02.02.2026_02_28 КА п.28 | Труба бесшовная х/д углеродистая 220х12 мм 08кп ГОСТ 8734-75 |  |  |  | т | 1.178 | 1 | 1.178 |  |  | 85283.61 |  | 100464 | [21 empty] | Труба бесшовная х/д углеродистая 220х12 мм 08кп ГОСТ 8734-75
|  | Всего по позиции |  |  |  | 12: 100464 | [24 empty] | Всего по позиции
259 | ТЦ_08.3.11.01_77_5029258273_02.02.2026_02_29 КА п.29 | Швеллер 12 П |  |  |  | м | 57.24 | 1 | 57.24 |  |  | 627.05 |  | 35892 | [21 empty] | Швеллер 12 П
|  | Всего по позиции |  |  |  | 12: 35892 | [24 empty] | Всего по позиции
260 | ТЦ_23.3.08.01_27_5029069967_02.02.2026_02_30 КА п.30 | Труба профильная 80x80x3мм 3 м |  |  |  | м | 39.22 | 1 | 39.22 |  |  | 734.16 |  | 28794 | [21 empty] | Труба профильная 80x80x3мм 3 м
|  | Всего по позиции |  |  |  | 12: 28794 | [24 empty] | Всего по позиции
261 | ГЭСН09-03-037-01 | Монтаж рам коробчатого сечения пролетом до 24 м |  |  |  | 4: т; 5: 2.4663; 6: 1; 7: 2.4663 | [21 empty] | Монтаж рам коробчатого сечения пролетом до 24 м
|  | Итого прямые затраты |  |  |  | 12: 94335 | [22 empty] | Итого прямые затраты
|  | ФОТ |  |  |  | 12: 49187 | [23 empty] | ФОТ
| Пр/812-009.0-1 | НР Строительные металлические конструкции |  |  |  | 4: %; 5: 93; 7: 93; 12: 45744 | [23 empty] | НР Строительные металлические конструкции
| Пр/774-009.0 | СП Строительные металлические конструкции |  |  |  | 4: %; 5: 30; 7: 30; 12: 14756 | [23 empty] | СП Строительные металлические конструкции
|  | Всего по позиции |  |  |  | 10: 62780.79; 12: 154835 | [24 empty] | Всего по позиции
262 | ГЭСН15-04-030-03 | Масляная окраска металлических поверхностей: стальных балок, труб диаметром более 50 мм и т.п., количество окрасок 2 |  |  |  | 4: 100 м2; 5: 1.568; 6: 1; 7: 1.568 | [21 empty] | Масляная окраска металлических поверхностей: стальных балок, труб диаметром более 50 мм и т.п., количество окрасок 2
|  | Итого прямые затраты |  |  |  | 12: 39550 | [22 empty] | Итого прямые затраты
|  | ФОТ |  |  |  | 12: 38659 | [23 empty] | ФОТ
| Пр/812-015.0-1 | НР Отделочные работы |  |  |  | 4: %; 5: 100; 7: 100; 12: 38659 | [23 empty] | НР Отделочные работы
| Пр/774-015.0 | СП Отделочные работы |  |  |  | 4: %; 5: 30; 7: 30; 12: 11598 | [23 empty] | СП Отделочные работы
|  | Всего по позиции |  |  |  | 10: 57274.87; 12: 89807 | [24 empty] | Всего по позиции
263 | ТЦ_14.4.04.08_27_5029069967_02.02.2026_02_31 КА п.31 | Эмаль ПФ-115 ПростоКраска цвет серый 5 кг |  |  |  | кг | 38.5728 | 1 | 38.5728 |  |  | 264.92 |  | 10219 | [21 empty] | Эмаль ПФ-115 ПростоКраска цвет серый 5 кг
|  | Всего по позиции |  |  |  | 12: 10219 | [24 empty] | Всего по позиции
264 | 47-1 Сплит-форма Хабаровский край (1 зона) на 4 квартал 2025 года.xlsx | Погрузка в автотранспортное средство: мусор строительный с погрузкой вручную |  |  |  | 1т груза | 20 | 1 | 20 |  |  | 1449.68 |  | 28994 | [21 empty] | Погрузка в автотранспортное средство: мусор строительный с погрузкой вручную
|  | Всего по позиции |  |  |  | 12: 28994 | [24 empty] | Всего по позиции
265 | 02-15-1-01-0066 Сплит-форма Хабаровский край (1 зона) на 4 квартал 2025 года.xlsx | Перевозка грузов I класса автомобилями-самосвалами грузоподъемностью до 15 т по дорогам с усовершенствованным (асфальтобетонным, цементобетонным, железобетонным, обработанным органическим вяжущим) дорожным покрытием на расстояние 66 км |  |  |  | 1т груза | 20 | 1 | 20 |  |  | 654.81 |  | 13096 | [21 empty] | Перевозка грузов I класса автомобилями-самосвалами грузоподъемностью до 15 т по дорогам с усовершенствованным (асфальтобетонным, цементобетонным, железобетонным, обработанным органическим вяжущим) дорожным покрытием на расстояние 66 км
|  | Всего по позиции |  |  |  | 12: 13096 | [24 empty] | Всего по позиции
|  | Всего по разделу 3 Ремонт козырька (входной группы) |  |  |  | 12: 2910493 | [26 empty] | Всего по разделу 3 Ремонт козырька (входной группы)
Раздел 4. Ремонт потолка в помещении 406 | [33 empty] | Раздел 4. Ремонт потолка в помещении 406
266 | ГЭСНр63-03-009-01 | Разборка элементов облицовки потолков с разборкой каркаса: плит растровых |  |  |  | 4: 100 м2; 5: 0.18; 6: 1; 7: 0.18 | [21 empty] | Разборка элементов облицовки потолков с разборкой каркаса: плит растровых
|  | Итого прямые затраты |  |  |  | 12: 3961 | [22 empty] | Итого прямые затраты
|  | ФОТ |  |  |  | 12: 3961 | [23 empty] | ФОТ
| Пр/812-097.0-1 | НР Стекольные, обойные и облицовочные работы (ремонтно-строительные) |  |  |  | 4: %; 5: 90; 7: 90; 12: 3565 | [23 empty] | НР Стекольные, обойные и облицовочные работы (ремонтно-строительные)
| Пр/774-097.0 | СП Стекольные, обойные и облицовочные работы (ремонтно-строительные) |  |  |  | 4: %; 5: 30; 7: 30; 12: 1188 | [23 empty] | СП Стекольные, обойные и облицовочные работы (ремонтно-строительные)
|  | Всего по позиции |  |  |  | 10: 48411.11; 12: 8714 | [24 empty] | Всего по позиции
267 | ГЭСНр67-01-004-05 | Демонтаж: светильников для люминесцентных ламп |  |  |  | 4: 100 шт; 5: 0.04; 6: 1; 7: 0.04 | [21 empty] | Демонтаж: светильников для люминесцентных ламп
|  | Итого прямые затраты |  |  |  | 12: 435 | [22 empty] | Итого прямые затраты
|  | ФОТ |  |  |  | 12: 435 | [23 empty] | ФОТ
| Пр/812-101.0-1 | НР Электромонтажные работы (ремонтно-строительные) |  |  |  | 4: %; 5: 91; 7: 91; 12: 396 | [23 empty] | НР Электромонтажные работы (ремонтно-строительные)
| Пр/774-101.0 | СП Электромонтажные работы (ремонтно-строительные) |  |  |  | 4: %; 5: 30; 7: 30; 12: 131 | [23 empty] | СП Электромонтажные работы (ремонтно-строительные)
|  | Всего по позиции |  |  |  | 10: 24050; 12: 962 | [24 empty] | Всего по позиции
268 | ГЭСНм08-03-608-02 | Светильник светодиодный панельный, встраиваемый в подвесной потолок плитно-ячеистый, с подключением: к клеммной колодке светильника |  |  |  | 4: 100 шт; 5: 0.08; 6: 1; 7: 0.08 | [21 empty] | Светильник светодиодный панельный, встраиваемый в подвесной потолок плитно-ячеистый, с подключением: к клеммной колодке светильника
|  | Итого прямые затраты |  |  |  | 12: 1375 | [22 empty] | Итого прямые затраты
|  | ФОТ |  |  |  | 12: 1352 | [23 empty] | ФОТ
| Пр/812-049.3-1 | НР Электротехнические установки на других объектах |  |  |  | 4: %; 5: 97; 7: 97; 12: 1311 | [23 empty] | НР Электротехнические установки на других объектах
| Пр/774-049.3 | СП Электротехнические установки на других объектах |  |  |  | 4: %; 5: 30; 7: 30; 12: 406 | [23 empty] | СП Электротехнические установки на других объектах
|  | Всего по позиции |  |  |  | 10: 38912.5; 12: 3113 | [24 empty] | Всего по позиции
269 | ФСБЦ-20.3.03.07-0095 | Светильник светодиодный потолочный накладной для общественных зданий, IP40, УХЛ4, рассеиватель полистирол, корпус пластиковый, кривая силы света косинусная, световой поток 5900-6500 лм, цветовая температура 3000-5000 К, размеры светильника 595х595 мм, мощность 45 Вт |  |  |  | шт | 8 | 1 | 8 | 2781.44 | 1.41 | 3921.83 |  | 31375 | [21 empty] | Светильник светодиодный потолочный накладной для общественных зданий, IP40, УХЛ4, рассеиватель полистирол, корпус пластиковый, кривая силы света косинусная, световой поток 5900-6500 лм, цветовая температура 3000-5000 К, размеры светильника 595х595 мм, мощность 45 Вт
|  | Всего по позиции |  |  |  | 12: 31375 | [24 empty] | Всего по позиции
270 | ГЭСН15-01-047-15 | Устройство потолков: плитно-ячеистых по каркасу из оцинкованного профиля |  |  |  | 4: 100 м2; 5: 0.18; 6: 1; 7: 0.18 | [21 empty] | Устройство потолков: плитно-ячеистых по каркасу из оцинкованного профиля
|  | Итого прямые затраты |  |  |  | 12: 19828 | [22 empty] | Итого прямые затраты
|  | ФОТ |  |  |  | 12: 18757 | [23 empty] | ФОТ
| Пр/812-015.0-1 | НР Отделочные работы |  |  |  | 4: %; 5: 100; 6: 0.9; 7: 90; 12: 16881 | [23 empty] | НР Отделочные работы
| Пр/774-015.0 | СП Отделочные работы |  |  |  | 4: %; 5: 30; 7: 30; 12: 5627 | [23 empty] | СП Отделочные работы
|  | Всего по позиции |  |  |  | 10: 235200; 12: 42336 | [24 empty] | Всего по позиции
271 | ФСБЦ-01.6.04.02-0011 | Панели потолочные декоративные из минерального волокна в комплекте с подвесной системой из оцинкованной стали, твердые, с прямой кромкой, класс пожарной опасности КМ1, класс звукопоглощения D-E, толщина 12 мм |  |  |  | м2 | 18.54 | 1 | 18.54 | 468.45 | 1.51 | 707.36 |  | 13114 | [21 empty] | Панели потолочные декоративные из минерального волокна в комплекте с подвесной системой из оцинкованной стали, твердые, с прямой кромкой, класс пожарной опасности КМ1, класс звукопоглощения D-E, толщина 12 мм
|  | Всего по позиции |  |  |  | 12: 13114 | [24 empty] | Всего по позиции
272 | ГЭСНр63-03-009-01 | Разборка элементов облицовки потолков с разборкой каркаса: плит растровых |  |  |  | 4: 100 м2; 5: 0.18; 6: 1; 7: 0.18 | [21 empty] | Разборка элементов облицовки потолков с разборкой каркаса: плит растровых
|  | Итого прямые затраты |  |  |  | 12: 3601 | [22 empty] | Итого прямые затраты
|  | ФОТ |  |  |  | 12: 3601 | [23 empty] | ФОТ
| Пр/812-097.0-1 | НР Стекольные, обойные и облицовочные работы (ремонтно-строительные) |  |  |  | 4: %; 5: 90; 7: 90; 12: 3241 | [23 empty] | НР Стекольные, обойные и облицовочные работы (ремонтно-строительные)
| Пр/774-097.0 | СП Стекольные, обойные и облицовочные работы (ремонтно-строительные) |  |  |  | 4: %; 5: 30; 7: 30; 12: 1080 | [23 empty] | СП Стекольные, обойные и облицовочные работы (ремонтно-строительные)
|  | Всего по позиции |  |  |  | 10: 44011.11; 12: 7922 | [24 empty] | Всего по позиции
273 | ГЭСНм08-02-409-09 | Труба гофрированная ПВХ для защиты проводов и кабелей по установленным конструкциям, по стенам, колоннам, потолкам, основанию пола |  |  |  | 4: 100 м; 5: 0.2; 6: 1; 7: 0.2 | [21 empty] | Труба гофрированная ПВХ для защиты проводов и кабелей по установленным конструкциям, по стенам, колоннам, потолкам, основанию пола
|  | Итого прямые затраты |  |  |  | 12: 2509 | [22 empty] | Итого прямые затраты
|  | ФОТ |  |  |  | 12: 2466 | [23 empty] | ФОТ
| Пр/812-049.3-1 | НР Электротехнические установки на других объектах |  |  |  | 4: %; 5: 97; 7: 97; 12: 2392 | [23 empty] | НР Электротехнические установки на других объектах
| Пр/774-049.3 | СП Электротехнические установки на других объектах |  |  |  | 4: %; 5: 30; 7: 30; 12: 740 | [23 empty] | СП Электротехнические установки на других объектах
|  | Всего по позиции |  |  |  | 10: 28395; 12: 5679 | [24 empty] | Всего по позиции
274 | ФСБЦ-24.3.01.02-0001 | Трубы гибкие гофрированные, легкие, из самозатухающего ПВХ, с протяжкой, номинальный диаметр 20 мм |  |  |  | м | 20.4 | 1 | 20.4 | 12.11 | 1.05 | 12.72 |  | 259 | [21 empty] | Трубы гибкие гофрированные, легкие, из самозатухающего ПВХ, с протяжкой, номинальный диаметр 20 мм
|  | Всего по позиции |  |  |  | 12: 259 | [24 empty] | Всего по позиции
275 | ГЭСНм08-02-412-02 | Затягивание провода в проложенные трубы и металлические рукава первого одножильного или многожильного в общей оплетке, суммарное сечение: до 6 мм2 |  |  |  | 4: 100 м; 5: 0.2; 6: 1; 7: 0.2 | [21 empty] | Затягивание провода в проложенные трубы и металлические рукава первого одножильного или многожильного в общей оплетке, суммарное сечение: до 6 мм2
|  | Итого прямые затраты |  |  |  | 12: 970 | [22 empty] | Итого прямые затраты
|  | ФОТ |  |  |  | 12: 910 | [23 empty] | ФОТ
| Пр/812-049.3-1 | НР Электротехнические установки на других объектах |  |  |  | 4: %; 5: 97; 7: 97; 12: 883 | [23 empty] | НР Электротехнические установки на других объектах
| Пр/774-049.3 | СП Электротехнические установки на других объектах |  |  |  | 4: %; 5: 30; 7: 30; 12: 273 | [23 empty] | СП Электротехнические установки на других объектах
|  | Всего по позиции |  |  |  | 10: 10700; 12: 2140 | [24 empty] | Всего по позиции
276 | ФСБЦ-21.1.06.09-0099 | Кабель силовой с медными жилами ВВГнг(A) 3х1,5ок(N, PE)-660 |  |  |  | 1000 м | 0.0204 | 1 | 0.0204 | 46171.48 | 1.24 | 57252.64 |  | 1168 | [21 empty] | Кабель силовой с медными жилами ВВГнг(A) 3х1,5ок(N, PE)-660
|  | Всего по позиции |  |  |  | 12: 1168 | [24 empty] | Всего по позиции
277 | ГЭСНм10-08-002-02 Применительно | Демонтаж: извещатель ПС автоматический: дымовой, фотоэлектрический, радиоизотопный, световой в нормальном исполнении |  |  |  | 4: шт; 5: 3; 6: 1; 7: 3 | [21 empty] | Демонтаж: извещатель ПС автоматический: дымовой, фотоэлектрический, радиоизотопный, световой в нормальном исполнении
|  | Итого прямые затраты |  |  |  | 12: 1294 | [22 empty] | Итого прямые затраты
|  | ФОТ |  |  |  | 12: 1294 | [23 empty] | ФОТ
| Пр/812-051.1-1 | НР Прокладка и монтаж сетей связи |  |  |  | 4: %; 5: 90; 7: 90; 12: 1165 | [23 empty] | НР Прокладка и монтаж сетей связи
| Пр/774-051.1 | СП Прокладка и монтаж сетей связи |  |  |  | 4: %; 5: 30; 7: 30; 12: 388 | [23 empty] | СП Прокладка и монтаж сетей связи
|  | Всего по позиции |  |  |  | 10: 955.67; 12: 2867 | [24 empty] | Всего по позиции
278 | ГЭСНм10-08-002-02 | Извещатель ПС автоматический: дымовой, фотоэлектрический, радиоизотопный, световой в нормальном исполнении (ранее демонтированный) |  |  |  | 4: шт; 5: 3; 6: 1; 7: 3 | [21 empty] | Извещатель ПС автоматический: дымовой, фотоэлектрический, радиоизотопный, световой в нормальном исполнении (ранее демонтированный)
|  | Итого прямые затраты |  |  |  | 12: 4457 | [22 empty] | Итого прямые затраты
|  | ФОТ |  |  |  | 12: 4313 | [23 empty] | ФОТ
| Пр/812-051.1-1 | НР Прокладка и монтаж сетей связи |  |  |  | 4: %; 5: 90; 7: 90; 12: 3882 | [23 empty] | НР Прокладка и монтаж сетей связи
| Пр/774-051.1 | СП Прокладка и монтаж сетей связи |  |  |  | 4: %; 5: 30; 7: 30; 12: 1294 | [23 empty] | СП Прокладка и монтаж сетей связи
|  | Всего по позиции |  |  |  | 10: 3233; 12: 9699 | [24 empty] | Всего по позиции
|  | Всего по разделу 4 Ремонт потолка в помещении 406 |  |  |  | 12: 129348 | [26 empty] | Всего по разделу 4 Ремонт потолка в помещении 406
|  | Итоги по смете: | [39 empty] | Итоги по смете:
|  | Всего прямые затраты (справочно) |  |  |  | 12: 5118922 | [28 empty] | Всего прямые затраты (справочно)
|  | в том числе: | [40 empty] | в том числе:
|  | Оплата труда рабочих |  |  |  | 12: 1617551 | [28 empty] | Оплата труда рабочих
|  | Эксплуатация машин |  |  |  | 12: 92214 | [28 empty] | Эксплуатация машин
|  | Оплата труда машинистов (Отм) |  |  |  | 12: 55764 | [28 empty] | Оплата труда машинистов (Отм)
|  | Материалы |  |  |  | 12: 3235542 | [28 empty] | Материалы
|  | Перевозка |  |  |  | 12: 117851 | [28 empty] | Перевозка
|  | Строительные работы |  |  |  | 12: 6077846 | [28 empty] | Строительные работы
|  | Строительные работы |  |  |  | 12: 5782640 | [28 empty] | Строительные работы
|  | в том числе: | [40 empty] | в том числе:
|  | оплата труда |  |  |  | 12: 1335951 | [28 empty] | оплата труда
|  | эксплуатация машин и механизмов |  |  |  | 12: 67659 | [28 empty] | эксплуатация машин и механизмов
|  | оплата труда машинистов (Отм) |  |  |  | 12: 52239 | [28 empty] | оплата труда машинистов (Отм)
|  | материалы |  |  |  | 12: 2514508 | [28 empty] | материалы
|  | накладные расходы |  |  |  | 12: 1395815 | [28 empty] | накладные расходы
|  | сметная прибыль |  |  |  | 12: 416468 | [28 empty] | сметная прибыль
|  | Перевозка |  |  |  | 12: 117851 | [28 empty] | Перевозка
|  | Отдельные виды работ и затрат, относимые на стоимость строительных работ |  |  |  | 12: 177355 | [28 empty] | Отдельные виды работ и затрат, относимые на стоимость строительных работ
|  | в том числе: | [40 empty] | в том числе:
|  | оплата труда |  |  |  | 12: 2416 | [28 empty] | оплата труда
|  | эксплуатация машин и механизмов |  |  |  | 12: 277 | [28 empty] | эксплуатация машин и механизмов
|  | оплата труда машинистов (Отм) |  |  |  | 12: 8 | [28 empty] | оплата труда машинистов (Отм)
|  | материалы |  |  |  | 12: 172157 | [28 empty] | материалы
|  | накладные расходы |  |  |  | 12: 1770 | [28 empty] | накладные расходы
|  | сметная прибыль |  |  |  | 12: 727 | [28 empty] | сметная прибыль
|  | Монтажные работы |  |  |  | 12: 1199202 | [28 empty] | Монтажные работы
|  | в том числе: | [40 empty] | в том числе:
|  | оплата труда |  |  |  | 12: 279184 | [28 empty] | оплата труда
|  | эксплуатация машин и механизмов |  |  |  | 12: 24278 | [28 empty] | эксплуатация машин и механизмов
|  | оплата труда машинистов (Отм) |  |  |  | 12: 3517 | [28 empty] | оплата труда машинистов (Отм)
|  | материалы |  |  |  | 12: 548877 | [28 empty] | материалы
|  | накладные расходы |  |  |  | 12: 258533 | [28 empty] | накладные расходы
|  | сметная прибыль |  |  |  | 12: 84813 | [28 empty] | сметная прибыль
|  | Оборудование |  |  |  | 12: 1661 | [28 empty] | Оборудование
|  | Инженерное оборудование |  |  |  | 12: 1661 | [28 empty] | Инженерное оборудование
|  | Всего |  |  |  | 12: 7278709 | [29 empty] | Всего
|  | Всего ФОТ (справочно) |  |  |  | 12: 1673315 | [28 empty] | Всего ФОТ (справочно)
|  | Всего накладные расходы (справочно) |  |  |  | 12: 1656118 | [28 empty] | Всего накладные расходы (справочно)
|  | Всего сметная прибыль (справочно) |  |  |  | 12: 502008 | [28 empty] | Всего сметная прибыль (справочно)
|  | Всего СМР для расчета лимитированных затрат |  |  |  | 12: 7277048 | [29 empty] | Всего СМР для расчета лимитированных затрат
|  | Компенсация эл.энергии |  |  |  | 12: -36385 | [28 empty] | Компенсация эл.энергии
|  | Захоронение строительного мусора (798,41 руб./т. без НДС) |  |  |  | 12: 44711 | [28 empty] | Захоронение строительного мусора (798,41 руб./т. без НДС)
|  | Всего |  |  |  | 12: 7285374 | [29 empty] | Всего
|  | Всего с оборудованием |  |  |  | 12: 7287035 | [29 empty] | Всего с оборудованием
|  | Непредвиденные затраты 3% |  |  |  | 12: 218611 | [28 empty] | Непредвиденные затраты 3%
|  | Всего с непредвиденными |  |  |  | 12: 7505646 | [29 empty] | Всего с непредвиденными
|  | НДС 22% |  |  |  | 12: 1651242.12 | [28 empty] | НДС 22%
|  | ВСЕГО по смете |  |  |  | 12: 9156888.12 | [29 empty] | ВСЕГО по смете
|  | справочно: | [40 empty] | справочно:
|  | Материальные ресурсы, отсутствующие в ФРСН |  |  |  | 12: 1363597 | [28 empty] | Материальные ресурсы, отсутствующие в ФРСН
|  | Затраты труда рабочих |  |  |  | 7: 2654,7164546 | [30 empty] | Затраты труда рабочих
|  | Затраты труда машинистов |  |  |  | 7: 81,961304 | [30 empty] | Затраты труда машинистов